## Orç. (N_Des.)
|  | UNIVERSIDADE FEDERAL DE CAMPINA GRANDE |  | OBRA: ADAPTAÇÃO ÀS NORMAS DE SEGURANÇA CONTRA INCÊNDIO E PÂNICO E ADEQUAÇÕES NA BIBLIOTECA CENTRAL, CAMPUS SEDE
PREFEITURA UNIVERSITÁRIA
COORDENAÇÃO DE PROJETOS
TABELAS REFERENCIA: SINAPI - JUN/2023; SBC JUN/2023; ORSE JUN/2023; AGETOP CIVIL JUN/2023. |  |  |  | Leis sociais (Não Desoneradas) |  | B.D.I
DATA BASE: JUNHO/2023 |  |  |  | Horista: | 113.4% |  | B.D.I: | 22.88%
|  |  |  | Mensalista: | 69.75% |  | B.D.I (DIFERENCIADO): | 15.28%
ORÇAMENTO SINTÉTICO - REFERÊNCIA
ITEM | CÓDIGO | FONTE | D E S C R I Ç Ã O | UNIDADE | QUANTIDADE | CUSTOS
[6 empty] | UNITÁRIO | UNITÁRIO COM B.D.I. | TOTAL
1 |  |  | ADMINISTRAÇÃO LOCAL |  |  |  |  | 22437.98
1.1 | CP-C1.117 | Próprio | GERENCIAMENTO E ADMINISTRAÇÃO DE OBRA POR ENGENHEIRO CIVIL E ENGENHEIRO ELETRICISTA | un | 1 | 18260.08 | 22437.98 | 22437.98
2 |  |  | SERVIÇOS PRELIMINARERS/TÉCNICOS |  |  |  |  | 10220.92
2.1 |  |  | IDENTIFICAÇÃO DA OBRA E REGISTROS E MOBILIZAÇÃO |  |  |  |  | 4595.73
2.1.1 | CP-C2.001 | Próprio | REGISTRO DE OBRA NO CREA-PB | UN | 2 | 254.59 | 312.84 | 625.68
2.1.2 | 103689 | SINAPI | PLACA DE OBRA EM CHAPA AÇO GALVANIZADO, INCLUSIVE ESTRUTURA DE MADEIRA – FORNECIMENTO E INSTALAÇÃO | m² | 7 | 313.99 | 385.83 | 2700.81
2.1.3 | CP-C2.003 | Próprio | MOBILIZAÇÃO DE OBRAS - CAMPINA GRANDE | UN | 1 | 248 | 304.74 | 304.74
2.1.4 | CP-C2.004 | Próprio | DESMOBILIZAÇÃO DE OBRAS - CAMPINA GRANDE | UN | 1 | 248 | 304.74 | 304.74
2.1.5 | CP-C1.219 | Próprio | MÓVEIS E UTENSÍLIOS, COMPOSTO POR (AR-CONDICIONADO, BUREAU, CADEIRA, ARQUIVO, COMPUTADOR, IMPRESSORA E ALUGUEL DE BEBEDOURO COLETIVO 40 LITROS) | MÊS | 6 | 89.49 | 109.96 | 659.76
2.2 |  |  | CASA DE BOMBAS |  |  |  |  | 1134.11
2.2.1 | 99059 | SINAPI | LOCACAO CONVENCIONAL DE OBRA, UTILIZANDO GABARITO DE TÁBUAS CORRIDAS PONTALETADAS A CADA 2,00M - 2 UTILIZAÇÕES. AF_10/2018 | M | 13 | 52.4 | 64.38 | 836.94
2.2.2 | 97635 | SINAPI | DEMOLIÇÃO DE PAVIMENTO INTERTRAVADO, DE FORMA MANUAL, COM REAPROVEITAMENTO. AF_12/2017 | m² | 15.81 | 13.33 | 16.37 | 258.8
2.2.3 | CP-C1.119 | Próprio | DEMOLIÇÃO DE ALVENARIA DE PEDRA | m³ | 0.38 | 82.18 | 100.98 | 38.37
2.3 |  |  | CISTERNA |  |  |  |  | 1210.34
2.3.1 | 99059 | SINAPI | LOCACAO CONVENCIONAL DE OBRA, UTILIZANDO GABARITO DE TÁBUAS CORRIDAS PONTALETADAS A CADA 2,00M - 2 UTILIZAÇÕES. AF_10/2018 | M | 18.8 | 52.4 | 64.38 | 1210.34
2.4 |  |  | BIBLIOTECA CENTRAL |  |  |  |  | 2217.19
2.4.1 | 97641 | SINAPI | REMOÇÃO DE FORRO DE GESSO, DE FORMA MANUAL, SEM REAPROVEITAMENTO. AF_12/2017 | m² | 239.46 | 4.17 | 5.12 | 1226.03
2.4.2 | CP-C1.190 | Próprio | PERFURAÇÃO EM CONCRETO COM COROA DIAMANTADA COM DIÂMETROS ATÉ 110 MM | UN | 9 | 65 | 79.87 | 718.83
2.4.3 | 97634 | SINAPI | DEMOLIÇÃO DE REVESTIMENTO CERÂMICO, DE FORMA MECANIZADA COM MARTELETE, SEM REAPROVEITAMENTO. AF_12/2017 | m² | 15.87 | 10.13 | 12.44 | 197.42
2.4.4 | 97632 | SINAPI | DEMOLIÇÃO DE RODAPÉ CERÂMICO, DE FORMA MANUAL, SEM REAPROVEITAMENTO. AF_12/2017 | M | 28.27 | 2.16 | 2.65 | 74.91
2.5 |  |  | INSTALAÇÃO DE CABOS DE SPDA |  |  |  |  | 1063.55
2.5.1 | 97635 | SINAPI | DEMOLIÇÃO DE PAVIMENTO INTERTRAVADO, DE FORMA MANUAL, COM REAPROVEITAMENTO. AF_12/2017 | m² | 64.97 | 13.33 | 16.37 | 1063.55
3 |  |  | MOVIMENTO DE TERRA |  |  |  |  | 9534.82
3.1 |  |  | CASA DE BOMBAS |  |  |  |  | 1957.1
3.1.1 | CP-C1.060 | Próprio | ESCAVAÇÃO MANUAL DE VALA OU CAVA EM MATERIAL DE 1ª CATEGORIA, PROFUNDIDADE ATÉ 1,50M | m³ | 19.83 | 54.75 | 67.27 | 1333.96
3.1.2 | 93382 | SINAPI | REATERRO MANUAL DE VALAS COM COMPACTAÇÃO MECANIZADA. AF_04/2016 | m³ | 18.73 | 27.08 | 33.27 | 623.14
3.2 |  |  | CISTERNA |  |  |  |  | 972.75
3.2.1 | 90082 | SINAPI | ESCAVAÇÃO MECANIZADA DE VALA COM PROF. ATÉ 1,5 M (MÉDIA MONTANTE E JUSANTE/UMA COMPOSIÇÃO POR TRECHO), ESCAVADEIRA (0,8 M3), LARG. DE 1,5 M A 2,5 M, EM SOLO DE 1A CATEGORIA, EM LOCAIS COM ALTO NÍVEL DE INTERFERÊNCIA. AF_02/2021 | m³ | 41.18 | 9.75 | 11.98 | 493.33
3.2.2 | 93382 | SINAPI | REATERRO MANUAL DE VALAS COM COMPACTAÇÃO MECANIZADA. AF_04/2016 | m³ | 14.41 | 27.08 | 33.27 | 479.42
3.3 |  |  | INSTALAÇÃO DE CABOS DE SPDA |  |  |  |  | 6111.08
3.3.1 | CP-C1.060 | Próprio | ESCAVAÇÃO MANUAL DE VALA OU CAVA EM MATERIAL DE 1ª CATEGORIA, PROFUNDIDADE ATÉ 1,50M | m³ | 29.34 | 54.75 | 67.27 | 1973.7
3.3.2 | 93382 | SINAPI | REATERRO MANUAL DE VALAS COM COMPACTAÇÃO MECANIZADA. AF_04/2016 | m³ | 35.59 | 27.08 | 33.27 | 1184.07
3.3.3 | CP-C1.064 | Próprio | DESMONTE DE MATERIAL DE 3ª CATEGORIA A FRIO COM ARGAMASSA EXPANSIVA | m³ | 6.25 | 384.55 | 472.53 | 2953.31
3.4 |  |  | RECONSTRUÇÃO DA RAMPA DE ACESSO EXTERNA |  |  |  |  | 493.89
3.4.1 | CP-C1.060 | Próprio | ESCAVAÇÃO MANUAL DE VALA OU CAVA EM MATERIAL DE 1ª CATEGORIA, PROFUNDIDADE ATÉ 1,50M | m³ | 5.25 | 54.75 | 67.27 | 353.16
3.4.2 | 93382 | SINAPI | REATERRO MANUAL DE VALAS COM COMPACTAÇÃO MECANIZADA. AF_04/2016 | m³ | 4.23 | 27.08 | 33.27 | 140.73
4 |  |  | INFRA-ESTRUTURA/FUNDAÇÕES SIMPLES |  |  |  |  | 2488.53
4.1 |  |  | CASA DE BOMBAS |  |  |  |  | 2388.74
4.1.1 | CP-C1.035 | Próprio | ALVENARIA PEDRA GRANITICA ARGAMASSADA TRAÇO 1:5 (CIMENTO E AREIA), CONFECÇÃO MECÂNICA E TRANSPORTE | m³ | 0.38 | 493.42 | 606.31 | 230.39
4.1.2 | CP-C1.038 | Próprio | CONCRETO ARMADO PREPARO E LANÇAMENTO E ADENSAMENTO COM USO DE VIBRADOR E BETONEIRA, PARA BLOCOS DE FUNDAÇÃO, SAPATAS E FUSTE DO PILAR ATÉ A VIGA BALDRAME, COM FCK CONFORME O PROJETO, INCLUSO ARMADURA DE AÇO CA-50 E CA-60 FORMAS - CONFORME PROJETO ESTRUTURAL | m³ | 1.1 | 1596.8 | 1962.14 | 2158.35
4.2 |  |  | BASE DE CONCRETO SIMPLES, PARA FIXAÇÃO DE BOMBAS MEDINDO 0,75 X 0,50 X 0,10 CM, INCLUSIVE FORMAS |  |  |  |  | 99.79
4.2.1 | 94971 | SINAPI | CONCRETO FCK = 25MPA, TRAÇO 1:2,3:2,7 (EM MASSA SECA DE CIMENTO/ AREIA MÉDIA/ BRITA 1) - PREPARO MECÂNICO COM BETONEIRA 600 L. AF_05/2021 | m³ | 0.08 | 468.5 | 575.69 | 46.05
4.2.2 | CP-C1.017 | Próprio | LANÇAMENTO MANUAL DE CONCRETO FABRICADO NA OBRA, INCLUSIVE TRANSPORTE, ADENSAMENTO E ACABAMENTO | m³ | 0.08 | 39.81 | 48.91 | 3.91
4.2.3 | 96534 | SINAPI | FABRICAÇÃO, MONTAGEM E DESMONTAGEM DE FÔRMA PARA BLOCO DE COROAMENTO, EM MADEIRA SERRADA, E=25 MM, 4 UTILIZAÇÕES. AF_06/2017 | m² | 0.5 | 81.11 | 99.66 | 49.83
5 |  |  | SUPERESTRUTURA |  |  |  |  | 36766.27
5.1 |  |  | CASA DE BOMBAS |  |  |  |  | 7753.15
5.1.1 | CP-C1.039 | Próprio | CONCRETO ARMADO PREPARO E LANÇAMENTO E ADENSAMENTO COM USO DE VIBRADOR E BETONEIRA, PARA VIGA BALDRAME, COM FCK ESPECIFICADO NO O PROJETO, INCLUSO ARMADURA DE AÇO CA-50 E CA-60 FORMAS - CONFORME PROJETO ESTRUTURAL | m³ | 0.56 | 2528.44 | 3106.94 | 1739.88
5.1.2 | CP-C1.041 | Próprio | CONCRETO ARMADO PARA PILARES, PREPARO, LANÇAMENTO E ADENSAMENTO COM USO DE VIBRADOR E BETONEIRA, COM FCK ESPECIFICADO NO PROJETO ESTRUTURAL, INCLUSO ARMADURA DE AÇO CA-50 E CA60, CIMBRAMENTO, MONTAGEM E DESMONTAGEM DE FORMAS - CONFORME PROJETO ESTRUTURAL | m³ | 0.62 | 3218.47 | 3954.85 | 2452
5.1.3 | CP-C1.040 | Próprio | CONCRETO ARMADO PARA VIGAS, PREPARO, LANÇAMENTO E ADENSAMENTO COM USO DE VIBRADOR E BETONEIRA, COM FCK ESPECIFICADO NO PROJETO ESTRUTURAL, INCLUSO ARMADURA DE AÇO CA-50 E CA60, CIMBRAMENTO, MONTAGEM E DESMONTAGEM DE FORMAS - CONFORME PROJETO ESTRUTURAL | m³ | 0.33 | 4001.94 | 4917.58 | 1622.8
5.1.4 | CP-C1.120 | Próprio | CONCRETO ARMADO PARA LAJE MACIÇA, PREPARO, LANÇAMENTO E ADENSAMENTO COM USO DE VIBRADOR E BETONEIRA, COM FCK ESPECIFICADO NO PROJETO ESTRUTURAL, INCLUSO ARMADURA DE AÇO CA-50 E CA60, CIMBRAMENTO, MONTAGEM E DESMONTAGEM DE FORMAS - CONFORME PROJETO ESTRUTURAL | m³ | 0.6 | 2629.23 | 3230.79 | 1938.47
5.2 |  |  | CISTERNA |  |  |  |  | 29013.12
5.2.1 | CP-C1.121 | Próprio | CONCRETO ARMADO PARA RESERVATÓRIO, PREPARO, LANÇAMENTO E ADENSAMENTO COM USO DE VIBRADOR E BETONEIRA, COM FCK ESPECIFICADO NO PROJETO ESTRUTURAL, COM ARMADURA DE AÇO CA-50 E CA60, INCLUSIVE CIMBRAMENTO, MONTAGEM E DESMONTAGEM DE FORMAS - CONFORME PROJETO ESTRUTURAL | m³ | 8.16 | 2893.5 | 3555.53 | 29013.12
6 |  |  | ALVENARIA/VEDAÇÃO/DIVISÓRIA |  |  |  |  | 4830.3
6.1 |  |  | CASA DE BOMBAS |  |  |  |  | 2492.59
6.1.1 | 103356 | SINAPI | ALVENARIA DE VEDAÇÃO DE BLOCOS CERÂMICOS FURADOS NA HORIZONTAL DE 9X19X29 CM (ESPESSURA 9 CM) E ARGAMASSA DE ASSENTAMENTO COM PREPARO EM BETONEIRA. AF_12/2021 | m² | 26.17 | 48.03 | 59.01 | 1544.29
6.1.2 | 93184 | SINAPI | VERGA PRÉ-MOLDADA PARA PORTAS COM ATÉ 1,5 M DE VÃO. AF_03/2016 | M | 1.4 | 32.87 | 40.39 | 56.54
6.1.3 | 93182 | SINAPI | VERGA PRÉ-MOLDADA PARA JANELAS COM ATÉ 1,5 M DE VÃO. AF_03/2016 | M | 1.4 | 44.35 | 54.49 | 76.28
6.1.4 | 93183 | SINAPI | VERGA PRÉ-MOLDADA PARA JANELAS COM MAIS DE 1,5 M DE VÃO. AF_03/2016 | M | 2.4 | 56.71 | 69.68 | 167.23
6.1.5 | 93194 | SINAPI | CONTRAVERGA PRÉ-MOLDADA PARA VÃOS DE ATÉ 1,5 M DE COMPRIMENTO. AF_03/2016 | M | 1.8 | 43.47 | 53.41 | 96.13
6.1.6 | 93195 | SINAPI | CONTRAVERGA PRÉ-MOLDADA PARA VÃOS DE MAIS DE 1,5 M DE COMPRIMENTO. AF_03/2016 | M | 2.8 | 52.84 | 64.92 | 181.77
6.1.7 | 101161 | SINAPI | ALVENARIA DE VEDAÇÃO COM ELEMENTO VAZADO DE CONCRETO (COBOGÓ) DE 7X50X50CM E ARGAMASSA DE ASSENTAMENTO COM PREPARO EM BETONEIRA. AF_05/2020 | m² | 1.5 | 200.93 | 246.9 | 370.35
6.2 |  |  | RECONSTRUÇÃO DA RAMPA DE ACESSO EXTERNA |  |  |  |  | 2337.71
6.2.1 | 103326 | SINAPI | ALVENARIA DE VEDAÇÃO DE BLOCOS CERÂMICOS FURADOS NA VERTICAL DE 19X19X39 CM (ESPESSURA 19 CM) E ARGAMASSA DE ASSENTAMENTO COM PREPARO EM BETONEIRA. AF_12/2021 | m² | 23.63 | 80.51 | 98.93 | 2337.71
7 |  |  | ESQUADRIAS |  |  |  |  | 2399.24
7.1 |  |  | CASA DE BOMBAS |  |  |  |  | 2399.24
7.1.1 | CP-C1.124 | Próprio | PORTÃO EM TELA DE AÇO GALVANIZADO FIO 12 BWG, MALHA QUADRANGULAR / LOSANGULAR, FIO 2,77 MM (12 BWG), MALHA 7,5 X 7,5 CM, COM REVESTIMENTO EM PVC BITOLA FINAL = 3,8 MM, SOLDADAS EM QUADRO DE TUBO GALV. 2.1/2" COM CANTONEIRA 1" x 1/4" (2,22 kg/m), INCLUSIVE FERROLHO PARA CADEADO, DOBRADIÇAS, BATEDOR E PINTURA COMPOSTA POR 01 (UMA) DEMÃO DE ANTICORROSIVO E 02 (DUAS) DEMÃOS DE ESMALTE SINTÉTICO ACETINADO | m² | 2.02 | 733.43 | 901.23 | 1820.48
7.1.2 | 91338 | SINAPI | PORTA DE ALUMÍNIO DE ABRIR COM LAMBRI, COM GUARNIÇÃO E FERROLHO PARA CADEADO, FIXAÇÃO COM PARAFUSOS - FORNECIMENTO E INSTALAÇÃO. AF_12/2019 (TAMPA DA CISTERNA) | m² | 0.42 | 1121.43 | 1378.01 | 578.76
8 |  |  | FORRO |  |  |  |  | 10265.65
8.1 |  |  | BIBLIOTECA CENTRAL |  |  |  |  | 10265.65
8.1.1 | 96113 | SINAPI | FORRO EM PLACAS DE GESSO, PARA AMBIENTES COMERCIAIS. AF_05/2017_PS | m² | 239.46 | 34.89 | 42.87 | 10265.65
9 |  |  | IMPERMEABILIZAÇÃO, ISOLAÇÃO TERMICA E ACÚSTICA |  |  |  |  | 4928.37
9.1 |  |  | CASA DE BOMBAS (LAJE DE COBERTURA) |  |  |  |  | 1889.99
9.1.1 | 87620 | SINAPI | CONTRAPISO EM ARGAMASSA TRAÇO 1:4 (CIMENTO E AREIA), PREPARO MECÂNICO COM BETONEIRA 400 L, APLICADO EM ÁREAS SECAS SOBRE LAJE, ADERIDO, ACABAMENTO NÃO REFORÇADO, ESPESSURA 2CM. AF_07/2021 | m² | 9.41 | 28.93 | 35.54 | 334.43
9.1.2 | 98546 | SINAPI | IMPERMEABILIZAÇÃO DE SUPERFÍCIE COM MANTA ASFÁLTICA, UMA CAMADA, INCLUSIVE APLICAÇÃO DE PRIMER ASFÁLTICO, E=3MM. AF_06/2018 | m² | 9.41 | 102.33 | 125.74 | 1183.21
9.1.3 | 98563 | SINAPI | PROTEÇÃO MECÂNICA DE SUPERFÍCIE HORIZONTAL COM ARGAMASSA DE CIMENTO E AREIA, TRAÇO 1:3, E=2CM. AF_06/2018 | m² | 9.41 | 32.21 | 39.57 | 372.35
9.2 |  |  | CISTERNA |  |  |  |  | 3038.38
9.2.1 | 98561 | SINAPI | IMPERMEABILIZAÇÃO DE PAREDES COM ARGAMASSA DE CIMENTO E AREIA, COM ADITIVO IMPERMEABILIZANTE, E = 2CM. AF_06/2018 | m² | 27.72 | 39.87 | 48.99 | 1358
9.2.2 | 98560 | SINAPI | IMPERMEABILIZAÇÃO DE PISO COM ARGAMASSA DE CIMENTO E AREIA, COM ADITIVO IMPERMEABILIZANTE, E = 2CM. AF_06/2018 | m² | 30.72 | 44.52 | 54.7 | 1680.38
10 |  |  | REVESTIMENTOS |  |  |  |  | 44018.26
10.1 |  |  | CASA DE BOMBAS |  |  |  |  | 5669.96
10.1.1 | 87879 | SINAPI | CHAPISCO APLICADO EM ALVENARIAS E ESTRUTURAS DE CONCRETO INTERNAS, COM COLHER DE PEDREIRO. ARGAMASSA TRAÇO 1:3 COM PREPARO EM BETONEIRA 400L. AF_10/2022 | m² | 51.42 | 3.83 | 4.7 | 241.67
10.1.2 | 87529 | SINAPI | MASSA ÚNICA, PARA RECEBIMENTO DE PINTURA, EM ARGAMASSA TRAÇO 1:2:8, PREPARO MECÂNICO COM BETONEIRA 400L, APLICADA MANUALMENTE EM FACES INTERNAS DE PAREDES, ESPESSURA DE 20MM, COM EXECUÇÃO DE TALISCAS. AF_06/2014 | m² | 23.34 | 32.88 | 40.4 | 942.93
10.1.3 | 87775 | SINAPI | EMBOÇO OU MASSA ÚNICA EM ARGAMASSA TRAÇO 1:2:8, PREPARO MECÂNICO COM BETONEIRA 400 L, APLICADA MANUALMENTE EM PANOS DE FACHADA COM PRESENÇA DE VÃOS, ESPESSURA DE 25 MM. AF_08/2022 | m² | 19.46 | 46.17 | 56.73 | 1103.96
10.1.4 | 87792 | SINAPI | EMBOÇO OU MASSA ÚNICA EM ARGAMASSA TRAÇO 1:2:8, PREPARO MECÂNICO COM BETONEIRA 400 L, APLICADA MANUALMENTE EM PANOS CEGOS DE FACHADA (SEM PRESENÇA DE VÃOS), ESPESSURA DE 25 MM. AF_08/2022 | m² | 9.95 | 34.31 | 42.16 | 419.49
10.1.5 | CP-C1.032 | Próprio | REVESTIMENTO CERÂMICO PARA PAREDE, MEDINDO APROXIMADAMENTE 5 X 15 CM, LINHA BRICK GOLD, PORTOBELLO OU SIMILAR, APLICADO COM ARGAMASSA INDUSTRIALIZADA AC-III, REJUNTADO, EXCLUSIVE REGULARIZAÇÃO DE BASE OU EMBOÇO | m² | 25.05 | 96.23 | 118.24 | 2961.91
10.2 |  |  | BIBLIOTECA CENTRAL |  |  |  |  | 37856.27
10.2.1 | CP-C1.138 | Próprio | REVESTIMENTO CERÂMICO PARA PAREDES EXTERNAS EM PASTILHAS DE PORCELANA 5 X 5 CM (PLACAS DE 30 X 30 CM), ALINHADAS A PRUMO, APLICADO EM SUPERFÍCIES EXTERNAS DA SACADA, COM ARGAMASSA AC IIIE E REJUNTE COLORIDO. | m² | 138.51 | 196.37 | 241.29 | 33421.07
10.2.2 | CP-E050 | Próprio | ANDAIME METALICO TIPO FACHADEIRO, LARGURA DE 1,20 M, ALTURA POR PECA DE 2,0 M, INCLUINDO, MONTAGEM, DESMONTAGEM SAPATAS E ITENS NECESSARIOS A INSTALACAO (MEDIDO POR M2 DA ÁREA DE FACHADA ATENDIDO PELO ANDAIME) | m² | 420 | 8.6 | 10.56 | 4435.2
10.3 |  |  | RECONSTRUÇÃO DA RAMPA DE ACESSO EXTERNA |  |  |  |  | 492.03
10.3.1 | 87879 | SINAPI | CHAPISCO APLICADO EM ALVENARIAS E ESTRUTURAS DE CONCRETO INTERNAS, COM COLHER DE PEDREIRO. ARGAMASSA TRAÇO 1:3 COM PREPARO EM BETONEIRA 400L. AF_10/2022 | m² | 10.5 | 3.83 | 4.7 | 49.35
10.3.2 | 87792 | SINAPI | EMBOÇO OU MASSA ÚNICA EM ARGAMASSA TRAÇO 1:2:8, PREPARO MECÂNICO COM BETONEIRA 400 L, APLICADA MANUALMENTE EM PANOS CEGOS DE FACHADA (SEM PRESENÇA DE VÃOS), ESPESSURA DE 25 MM. AF_08/2022 | m² | 10.5 | 34.31 | 42.16 | 442.68
11 |  |  | PINTURA |  |  |  |  | 17515.2
11.1 |  |  | CASA DE BOMBAS |  |  |  |  | 1078.7
11.1.1 | 88495 | SINAPI | APLICAÇÃO E LIXAMENTO DE MASSA LÁTEX EM PAREDES, UMA DEMÃO. AF_06/2014 | m² | 25.5 | 9.66 | 11.87 | 302.68
11.1.2 | 88485 | SINAPI | APLICAÇÃO DE FUNDO SELADOR ACRÍLICO EM PAREDES, UMA DEMÃO. AF_06/2014 | m² | 25.5 | 3.68 | 4.52 | 115.26
11.1.3 | 88489 | SINAPI | APLICAÇÃO MANUAL DE PINTURA COM TINTA LÁTEX ACRÍLICA EM PAREDES, DUAS DEMÃOS. AF_06/2014 | m² | 25.5 | 9.21 | 11.31 | 288.4
11.1.4 | 88494 | SINAPI | APLICAÇÃO E LIXAMENTO DE MASSA LÁTEX EM TETO, UMA DEMÃO. AF_06/2014 | m² | 8.28 | 17.52 | 21.52 | 178.18
11.1.5 | 88484 | SINAPI | APLICAÇÃO DE FUNDO SELADOR ACRÍLICO EM TETO, UMA DEMÃO. AF_06/2014 | m² | 8.28 | 4.47 | 5.49 | 45.45
11.1.6 | 88488 | SINAPI | APLICAÇÃO MANUAL DE PINTURA COM TINTA LÁTEX ACRÍLICA EM TETO, DUAS DEMÃOS. AF_06/2014 | m² | 8.28 | 11.15 | 13.7 | 113.43
11.1.7 | CP-C1.130 | Próprio | PINTURA DE TUBULAÇÃO DE INCÊNDIO DN 32 MM E CONEXÕES COM ESMALTE SINTÉTICO BRILHANTE NA COR VERMELHA 02 (DUAS) DEMÃOS, INCLUSIVE 01 (UMA) DEMÃO DE ANTICORROSIVO TIPO ZARCÃO | m | 10 | 2.88 | 3.53 | 35.3
11.2 |  |  | BIBLIOTECA CENTRAL (PINTURA DA REPOSIÇÃO DO FORRO DE GESSO E TUBULAÇÕES) |  |  |  |  | 16436.5
11.2.1 | CP-C1.131 | Próprio | PINTURA DE TUBULAÇÃO DE INCÊNDIO DN 65 MM E CONEXÕES COM ESMALTE SINTÉTICO BRILHANTE NA COR VERMELHA 02 (DUAS) DEMÃOS, INCLUSIVE 01 (UMA) DEMÃO DE ANTICORROSIVO TIPO ZARCÃO E PINTURA NA COR AMARELA DOS ACESSÓRIOS HIDRÁULICOS (VÁLVULAS DE RETENÇÃO, REGISTROS DE PARAGEM, VÁLVULAS DE GOVERNO E ALARME) | m | 225.75 | 5.87 | 7.21 | 1627.65
11.2.2 | 88494 | SINAPI | APLICAÇÃO E LIXAMENTO DE MASSA LÁTEX EM TETO, UMA DEMÃO. AF_06/2014 | m² | 359.19 | 17.52 | 21.52 | 7729.76
11.2.3 | 88484 | SINAPI | APLICAÇÃO DE FUNDO SELADOR ACRÍLICO EM TETO, UMA DEMÃO. AF_06/2014 | m² | 359.19 | 4.47 | 5.49 | 1971.95
11.2.4 | 88488 | SINAPI | APLICAÇÃO MANUAL DE PINTURA COM TINTA LÁTEX ACRÍLICA EM TETO, DUAS DEMÃOS. AF_06/2014 | m² | 359.19 | 11.15 | 13.7 | 4920.9
11.2.5 | CP-C1.133 | Próprio | PINTURA DE TUBULAÇÃO METÁLICA DN 3/4” – 20 MM, PARA GUARDA CORPO/CORRIMÃO COM ESMALTE SINTÉTICO ACETINADO 02 (DUAS) DEMÃOS, INCLUSIVE 01 (UMA) DEMÃO DE ANTICORROSIVO TIPO ZARCÃO. | m | 39.4 | 1.82 | 2.23 | 87.86
11.2.6 | CP-C1.134 | Próprio | PINTURA DE TUBULAÇÃO METÁLICA DN 1” – 25 MM, PARA GUARDA CORPO/CORRIMÃO COM ESMALTE SINTÉTICO ACETINADO 02 (DUAS) DEMÃOS, INCLUSIVE 01 (UMA) DEMÃO DE ANTICORROSIVO TIPO ZARCÃO. | m | 12.8 | 2.29 | 2.81 | 35.96
11.2.7 | CP-C1.135 | Próprio | PINTURA DE TUBULAÇÃO METÁLICA DN 1 1/4” – 32 MM, PARA GUARDA CORPO/CORRIMÃO COM ESMALTE SINTÉTICO ACETINADO 02 (DUAS) DEMÃOS, INCLUSIVE 01 (UMA) DEMÃO DE ANTICORROSIVO TIPO ZARCÃO. | m | 5.9 | 2.92 | 3.58 | 21.12
11.2.8 | CP-C1.136 | Próprio | PINTURA DE TUBULAÇÃO METÁLICA DN 1 1/2” – 40 MM, PARA GUARDA CORPO/CORRIMÃO COM ESMALTE SINTÉTICO ACETINADO 02 (DUAS) DEMÃOS, INCLUSIVE 01 (UMA) DEMÃO DE ANTICORROSIVO TIPO ZARCÃO. | m | 9.2 | 3.66 | 4.49 | 41.3
12 |  |  | INSTALAÇÕES HIDRAULICAS E SANITÁRIAS |  |  |  |  | 1060.41
12.1 |  |  | CISTERNA (ALIMENTAÇÃO) |  |  |  |  | 1060.41
12.1.1 | 91785 | SINAPI | (COMPOSIÇÃO REPRESENTATIVA) DO SERVIÇO DE INSTALAÇÃO DE TUBOS DE PVC, SOLDÁVEL, ÁGUA FRIA, DN 25 MM (INSTALADO EM RAMAL, SUB-RAMAL, RAMAL DE DISTRIBUIÇÃO OU PRUMADA), INCLUSIVE CONEXÕES, CORTES E FIXAÇÕES, PARA PRÉDIOS. AF_10/2015 | M | 20 | 39.16 | 48.11 | 962.2
12.1.2 | 94796 | SINAPI | TORNEIRA DE BOIA PARA CAIXA D'ÁGUA, ROSCÁVEL, 3/4" - FORNECIMENTO E INSTALAÇÃO. AF_08/2021 | UN | 1 | 38.6 | 47.43 | 47.43
12.1.3 | 89353 | SINAPI | REGISTRO DE GAVETA BRUTO, LATÃO, ROSCÁVEL, 3/4" - FORNECIMENTO E INSTALAÇÃO. AF_08/2021 | UN | 1 | 41.33 | 50.78 | 50.78
13 |  |  | PISO |  |  |  |  | 12757.47
13.1 |  |  | CASA DE BOMBAS |  |  |  |  | 709.28
13.1.1 | 95241 | SINAPI | LASTRO DE CONCRETO MAGRO, APLICADO EM PISOS, LAJES SOBRE SOLO OU RADIERS, ESPESSURA DE 5 CM. AF_07/2016 | m² | 6.75 | 28.88 | 35.48 | 239.49
13.1.2 | 88470 | SINAPI | CONTRAPISO COM ARGAMASSA AUTONIVELANTE, APLICADO SOBRE LAJE, NÃO ADERIDO, ESPESSURA 3CM. AF_07/2021 | m² | 6.75 | 25.41 | 31.22 | 210.73
13.1.3 | 98681 | SINAPI | PISO CIMENTADO, TRAÇO 1:3 (CIMENTO E AREIA), ACABAMENTO RÚSTICO, ESPESSURA 2,0 CM, PREPARO MECÂNICO DA ARGAMASSA. AF_09/2020 | m² | 6.75 | 31.24 | 38.38 | 259.06
13.2 |  |  | BIBLIOTECA - SUBSTITUIÇÃO DO PISO DA ESCADA |  |  |  |  | 2472.91
13.2.1 | 101863 | SINAPI | REASSENTAMENTO DE BLOCOS RETANGULAR PARA PISO INTERTRAVADO, ESPESSURA DE 6 CM, EM VIA/ESTACIONAMENTO, COM REAPROVEITAMENTO DOS BLOCOS RETANGULAR - INCLUSO RETIRADA E COLOCAÇÃO DO MATERIAL. AF_12/2020 | m² | 7.34 | 25.1 | 30.84 | 226.36
13.2.2 | 87620 | SINAPI | CONTRAPISO EM ARGAMASSA TRAÇO 1:4 (CIMENTO E AREIA), PREPARO MECÂNICO COM BETONEIRA 400 L, APLICADO EM ÁREAS SECAS SOBRE LAJE, ADERIDO, ACABAMENTO NÃO REFORÇADO, ESPESSURA 2CM. AF_07/2021 | m² | 15.87 | 28.93 | 35.54 | 564.01
13.2.3 | CP-C1.132 | Próprio | REVESTIMENTO CERÂMICO PARA PISO OU PAREDE, 50 X 50 CM, ANTIDERRAPANTE (PORCELANATO), ELIZABETH OU SIMILAR, APLICADO COM ARGAMASSA INDUSTRIALIZADA AC-III, REJUNTADO, EXCLUSIVE REGULARIZAÇÃO DE BASE OU EMBOÇO | m² | 15.87 | 72.7 | 89.33 | 1417.66
13.2.4 | CP-C1.049 | Próprio | REPOSIÇÃO DE RODAPÉ EM PORCELANATO DE 7CM DE ALTURA COM PLACAS DE PORCELANATOS ANTIDERRAPANTE DE DIMENSÕES CONFORME A EXISTENTE, APLICADAS COM ARGAMASSA ACIII E REJUNTAMENTO | M | 28.27 | 7.63 | 9.37 | 264.88
13.3 |  |  | RECONSTRUÇÃO DA RAMPA DE ACESSO EXTERNA E CALÇADA POSTERIOR |  |  |  |  | 9575.28
13.3.1 | 92396 | SINAPI | EXECUÇÃO DE PASSEIO EM PISO INTERTRAVADO, COM BLOCO RETANGULAR COR NATURAL DE 20 X 10 CM, ESPESSURA 6 CM. AF_10/2022 | m² | 118.65 | 61.9 | 76.06 | 9024.51
13.3.2 | 98681 | SINAPI | PISO CIMENTADO, TRAÇO 1:3 (CIMENTO E AREIA), ACABAMENTO RÚSTICO, ESPESSURA 2,0 CM, PREPARO MECÂNICO DA ARGAMASSA. AF_09/2020 | m² | 6.56 | 31.24 | 38.38 | 251.77
13.3.3 | 94277 | SINAPI | ASSENTAMENTO DE GUIA (MEIO-FIO) EM TRECHO RETO, CONFECCIONADA EM CONCRETO PRÉ-FABRICADO, DIMENSÕES 80X08X08X25 CM (COMPRIMENTO X BASE INFERIOR X BASE SUPERIOR X ALTURA), PARA URBANIZAÇÃO INTERNA DE EMPREENDIMENTOS. AF_06/2016 | M | 6.5 | 37.44 | 46 | 299
14 |  |  | SERVIÇOS COMPLEMENTARES |  |  |  |  | 8811.25
14.1 | 99837 | SINAPI | GUARDA-CORPO DE AÇO GALVANIZADO DE 1,10M, MONTANTES TUBULARES DE 1.1/4 ESPAÇADOS DE 1,20M, TRAVESSA SUPERIOR DE 1.1/2, GRADIL FORMADO POR TUBOS HORIZONTAIS DE 1 E VERTICAIS DE 3/4, FIXADO COM CHUMBADOR MECÂNICO. AF_04/2019_PS | M | 6 | 566.38 | 695.96 | 4175.76
14.2 | 99855 | SINAPI | CORRIMÃO SIMPLES, DIÂMETRO EXTERNO = 1 1/2, EM AÇO GALVANIZADO. AF_04/2019_PS | M | 9.25 | 104.31 | 128.17 | 1185.57
14.3 | CP-C1.137 | Próprio | RETIRADA E RECOLOCAÇÃO DE ESQUADRIAS DE VIDRO, INCLUSIVE COM RETIRADA E RECOLOCAÇÃO DE FERRAGENS E ACESSÓRIOS, COM INVERSÃO DO SENTIDO DE ABERTURA DAS PORTAS CASO NECESSÁRIO. | m² | 23.52 | 39.17 | 48.13 | 1132.01
14.4 | 100998 | SINAPI | CARGA, MANOBRA E DESCARGA DE ENTULHO EM CAMINHÃO BASCULANTE 10 M³ - CARGA COM ESCAVADEIRA HIDRÁULICA (CAÇAMBA DE 0,80 M³ / 111 HP) E DESCARGA LIVRE (UNIDADE: T). AF_07/2020 | T | 33.26 | 5.18 | 6.36 | 211.53
14.5 | 95878 | SINAPI | TRANSPORTE COM CAMINHÃO BASCULANTE DE 10 M³, EM VIA URBANA PAVIMENTADA, DMT ATÉ 30 KM (UNIDADE: TXKM). AF_07/2020 | TXKM | 386.4 | 1.43 | 1.75 | 676.2
14.6 | CP-C2.118 | Próprio | DISPOSIÇÃO FINAL DE RESÍDUOS DA CONSTRUÇÃO CIVIL EM ÁREA LICENCIADA, COM COMPROVANTE DE DESTINAÇÃO E TIQUETE DE PESAGEM | T | 33.26 | 35 | 43 | 1430.18
15 |  |  | INSTALAÇÕES DE COMBATE A INCÊNDIO |  |  |  |  | 105870.19
15.1 |  |  | TUBULAÇÕES E SISTEMAS DE HIDRANTES |  |  |  |  | 75169.42
15.1.1 | 92367 | SINAPI | TUBO DE AÇO GALVANIZADO COM COSTURA, CLASSE MÉDIA, DN 65 (2 1/2"), CONEXÃO ROSQUEADA, INSTALADO EM REDE DE ALIMENTAÇÃO PARA HIDRANTE - FORNECIMENTO E INSTALAÇÃO. AF_10/2020 | M | 225.75 | 114.21 | 140.34 | 31681.75
15.1.2 | 92378 | SINAPI | LUVA, EM FERRO GALVANIZADO, DN 65 (2 1/2"), CONEXÃO ROSQUEADA, INSTALADO EM REDE DE ALIMENTAÇÃO PARA HIDRANTE - FORNECIMENTO E INSTALAÇÃO. AF_10/2020 | UN | 36 | 99.56 | 122.33 | 4403.88
15.1.3 | 92390 | SINAPI | JOELHO 90 GRAUS, EM FERRO GALVANIZADO, DN 65 (2 1/2"), CONEXÃO ROSQUEADA, INSTALADO EM REDE DE ALIMENTAÇÃO PARA HIDRANTE - FORNECIMENTO E INSTALAÇÃO. AF_10/2020 | UN | 33 | 143.31 | 176.09 | 5810.97
15.1.4 | 92642 | SINAPI | TÊ, EM FERRO GALVANIZADO, CONEXÃO ROSQUEADA, DN 65 (2 1/2"), INSTALADO EM REDE DE ALIMENTAÇÃO PARA HIDRANTE - FORNECIMENTO E INSTALAÇÃO. AF_10/2020 | UN | 11 | 196.47 | 241.42 | 2655.62
15.1.5 | 92896 | SINAPI | UNIÃO, EM FERRO GALVANIZADO, DN 65 (2 1/2"), CONEXÃO ROSQUEADA, INSTALADO EM REDE DE ALIMENTAÇÃO PARA HIDRANTE - FORNECIMENTO E INSTALAÇÃO. AF_10/2020 | UN | 4 | 213.43 | 262.26 | 1049.04
15.1.6 | 94499 | SINAPI | REGISTRO DE GAVETA BRUTO, LATÃO, ROSCÁVEL, 2 1/2" - FORNECIMENTO E INSTALAÇÃO. AF_08/2021 | UN | 4 | 307.69 | 378.08 | 1512.32
15.1.7 | 99624 | SINAPI | VÁLVULA DE RETENÇÃO HORIZONTAL, DE BRONZE, ROSCÁVEL, 2 1/2" - FORNECIMENTO E INSTALAÇÃO. AF_08/2021 | UN | 1 | 532.7 | 654.58 | 654.58
15.1.8 | 92364 | SINAPI | TUBO DE AÇO GALVANIZADO COM COSTURA, CLASSE MÉDIA, DN 32 (1 1/4"), CONEXÃO ROSQUEADA, INSTALADO EM REDE DE ALIMENTAÇÃO PARA HIDRANTE - FORNECIMENTO E INSTALAÇÃO. AF_10/2020 | M | 10 | 57.31 | 70.42 | 704.2
15.1.9 | 92384 | SINAPI | JOELHO 90 GRAUS, EM FERRO GALVANIZADO, DN 32 (1 1/4"), CONEXÃO ROSQUEADA, INSTALADO EM REDE DE ALIMENTAÇÃO PARA HIDRANTE - FORNECIMENTO E INSTALAÇÃO. AF_10/2020 | UN | 5 | 58.6 | 72 | 360
15.1.10 | 92910 | SINAPI | LUVA DE REDUÇÃO, EM FERRO GALVANIZADO, 2 1/2" X 1 1/2", CONEXÃO ROSQUEADA, INSTALADO EM PRUMADAS - FORNECIMENTO E INSTALAÇÃO. AF_10/2020 | UN | 1 | 102.94 | 126.49 | 126.49
15.1.11 | 92928 | SINAPI | LUVA DE REDUÇÃO, EM FERRO GALVANIZADO, 1 1/2" X 1 1/4", CONEXÃO ROSQUEADA, INSTALADO EM REDE DE ALIMENTAÇÃO PARA HIDRANTE - FORNECIMENTO E INSTALAÇÃO. AF_10/2020 | UN | 1 | 49.98 | 61.41 | 61.41
15.1.12 | 92893 | SINAPI | UNIÃO, EM FERRO GALVANIZADO, DN 32 (1 1/4"), CONEXÃO ROSQUEADA, INSTALADO EM REDE DE ALIMENTAÇÃO PARA HIDRANTE - FORNECIMENTO E INSTALAÇÃO. AF_10/2020 | UN | 2 | 82.1 | 100.88 | 201.76
15.1.13 | 94496 | SINAPI | REGISTRO DE GAVETA BRUTO, LATÃO, ROSCÁVEL, 1 1/4" - FORNECIMENTO E INSTALAÇÃO. AF_08/2021 | UN | 2 | 87.49 | 107.5 | 215
15.1.14 | CP-C1.125 | Próprio | ABRIGO PARA HIDRANTE, 90X60X17CM, COM REGISTRO GLOBO ANGULAR 45 GRAUS 2 1/2", ADAPTADOR STORZ 2 1/2", MANGUEIRA DE INCENDIO, TIPO 2, REDUÇÃO 2 1/2" X 1 1/2" E ESGUICHO EM LATÃO 1 1/2" - FORNECIMENTO E INSTALAÇÃO. AF_10/2020 | UN | 9 | 2106.77 | 2588.79 | 23299.11
15.1.15 | 91180 | SINAPI | FIXAÇÃO DE TUBOS HORIZONTAIS DE PVC, CPVC OU COBRE DIÂMETROS MAIORES QUE 40 MM E MENORES OU IGUAIS A 75 MM COM ABRAÇADEIRA METÁLICA RÍGIDA TIPO D 1 1/2, FIXADA DIRETAMENTE NA LAJE. AF_05/2015 | M | 160 | 6.37 | 7.82 | 1251.2
15.1.16 | CP-C1.126 | Próprio | HIDRANTE DE RECALQUE INCLUINDO CAIXA EM ALVENARIA DE TIJOLOS MACIÇOS ESP. = 0,12M, DIM. INT. = 0.40 X 0.60 X 0.35M, COM TAMPA EM FERRO FUNDIDO 0,40 X 0,60 E FUNDO COM BRITA | un | 1 | 961.99 | 1182.09 | 1182.09
15.2 |  |  | EXTINTORES |  |  |  |  | 9896.98
15.2.1 | 101905 | SINAPI | EXTINTOR DE INCÊNDIO PORTÁTIL COM CARGA DE ÁGUA PRESSURIZADA DE 10 L, CLASSE A - FORNECIMENTO E INSTALAÇÃO. AF_10/2020_PE | UN | 12 | 281.52 | 345.93 | 4151.16
15.2.2 | 101909 | SINAPI | EXTINTOR DE INCÊNDIO PORTÁTIL COM CARGA DE PQS DE 6 KG, CLASSE BC - FORNECIMENTO E INSTALAÇÃO. AF_10/2020_PE | UN | 12 | 318.95 | 391.92 | 4703.04
15.2.3 | 101906 | SINAPI | EXTINTOR DE INCÊNDIO PORTÁTIL COM CARGA DE CO2 DE 4 KG, CLASSE BC - FORNECIMENTO E INSTALAÇÃO. AF_10/2020_PE | UN | 1 | 848.62 | 1042.78 | 1042.78
15.3 |  |  | SINALIZAÇÃO E ILUMINAÇÃO |  |  |  |  | 20803.79
15.3.1 | 102494 | SINAPI | PINTURA DE PISO COM TINTA EPÓXI, APLICAÇÃO MANUAL, 2 DEMÃOS, INCLUSO PRIMER EPÓXI. AF_05/2021 | m² | 22 | 56.69 | 69.66 | 1532.52
15.3.2 | CP-C1.011 | Próprio | PLACA DE SINALIZACAO DE SEGURANCA CONTRA INCENDIO, FOTOLUMINESCENTE, QUADRADA, *20 X 20* CM, EM PVC *2* MM ANTI-CHAMAS (SIMBOLOS, CORES E PICTOGRAMAS CONFORME NBR 13434) - FORNECIMENTO E INSTALAÇÃO | Un | 52 | 23.89 | 29.35 | 1526.2
15.3.3 | CP-C1.127 | Próprio | PLACA DE SINALIZACAO DE SEGURANCA CONTRA INCENDIO, FOTOLUMINESCENTE, RETANGULAR, 13 X 26 CM, EM PVC *2* MM ANTI-CHAMAS (SIMBOLOS, CORES E PICTOGRAMAS CONFORME NBR 16820) - FORNECIMENTO E INSTALAÇÃO | un | 35 | 21.15 | 25.98 | 909.3
15.3.4 | CP-C1.013 | Próprio | PLACA DE SINALIZACAO DE SEGURANCA CONTRA INCENDIO, FOTOLUMINESCENTE, QUADRADA, *20 X 40* CM, EM PVC *2* MM ANTI-CHAMAS (SIMBOLOS, CORES E PICTOGRAMAS CONFORME NBR 16820) - FORNECIMENTO E INSTALAÇÃO | Un | 40 | 36.28 | 44.58 | 1783.2
15.3.5 | CP-C1.128 | Próprio | PLACA DE SINALIZACAO DE SEGURANCA CONTRA INCENDIO TIPO M1 OU M2, FOTOLUMINESCENTE, RETANGULAR, 50 X 50 CM, EM PVC *2* MM ANTI-CHAMAS (SIMBOLOS, CORES E PICTOGRAMAS CONFORME NBR 16820) - FORNECIMENTO E INSTALAÇÃO | un | 4 | 87.89 | 107.99 | 431.96
15.3.6 | CP-C1.129 | Próprio | LUMINÁRIA DE EMERGÊNCIA C/ DOIS PROJETORS LED ALIMENTAÇÃO 127/220 DE 12V/55 AUTONOMIA DE 3HORAS - FORNECIMENTO E INSTALAÇÃO | UN | 44 | 265.42 | 326.14 | 14350.16
15.3.7 | 97599 | SINAPI | LUMINÁRIA DE EMERGÊNCIA, COM 30 LÂMPADAS LED DE 2 W, SEM REATOR - FORNECIMENTO E INSTALAÇÃO. AF_02/2020 | UN | 9 | 24.46 | 30.05 | 270.45
16 |  |  | EQUIPAMENTOS |  |  |  |  | 28313.55
16.1 | 60623 | SBC | BOMBA INCENDIO CENTRIFUGA 15 CV TRI TJM 678 DANCOR | UN | 2 | 11878.56 | 13693,6 (15.28%) | 27387.2
16.2 | 30303 | SBC | BOMBA CENTRIFUGA BC-98 1/3 CV 220V MONOFASICA SCHNEIDER | UN | 1 | 803.57 | 926,35 (15.28%) | 926.35
17 |  |  | INSTALAÇÕES ELÉTRICAS |  |  |  |  | 144657.56
17.1 |  |  | INSTALAÇÕES ELÉTRICAS DA BIBLIOTECA |  |  |  |  | 70718.66
17.1.1 |  |  | TÉRREO |  |  |  |  | 22986.86
17.1.1.1 |  |  | ALARME E DETECÇÃO DE INCÊNDIO |  |  |  |  | 17776.64
17.1.1.1.1 | CP-ECM022 | Próprio | CENTRAL DE ALARME DE INCÊNDIO COM CAPACIDADE PARA ATÉ 125 DISPOSITIVOS ENDEREÇÁVEIS EM SEU LAÇO, INCLUINDO BATERIAS (REF: INTELBRAS CIE 1125 OU SIMILAR/EQUIVALENTE TÉCNICO) | UN | 1 | 1524.46 | 1873.25 | 1873.25
17.1.1.1.2 | CP-ECM021 | Próprio | DETECTOR DE FUMAÇA ÓPTICO - ENDEREÇÁVEL | UN | 22 | 242.9 | 298.47 | 6566.34
17.1.1.1.3 | CP-ECM019 | Próprio | SIRENE AÚDIOVISUAL, 120DB, PARA ALARME DE INCÊNDIO - ENDEREÇAVEL | UN | 2 | 210.35 | 258.47 | 516.94
17.1.1.1.4 | CP-ECM020 | Próprio | ACIONADOR MANUAL (BOTOEIRA) "APERTE AQUI", P/INSTAL. INCENDIO - ENDEREÇÁVEL | UN | 2 | 161.35 | 198.26 | 396.52
17.1.1.1.5 | CP-ECM018 | Próprio | CABO BLINDADO PARA ALARME E DETECÇÃO DE INCÊNDIO 4 X 1,5MM2 | M | 168 | 26.03 | 31.98 | 5372.64
17.1.1.1.6 | CP-ECP020 | Próprio | CAIXA DE PASSAGEM PVC 4" X 4" SOBREPOSTA, COM SUPORTE, PLACA E TAMPA CEGA - FORNECIMENTO E INSTALAÇÃO | UN | 32 | 16.12 | 19.8 | 633.6
17.1.1.1.7 | 93653 | SINAPI | DISJUNTOR MONOPOLAR TIPO DIN, CORRENTE NOMINAL DE 10A - FORNECIMENTO E INSTALAÇÃO. AF_10/2020 | UN | 1 | 11 | 13.51 | 13.51
17.1.1.1.8 | CP-E090 | Próprio | ELETRODUTO FLEXÍVEL CORRUGADO REFORÇADO, PVC, DN 25 MM (3/4"), INSTALADO EM FORRO, IDENTIFICADO COM ANÉIS NA COR VERMELHA, A CADA 3M NO MÁXIMO | M | 139 | 11.41 | 14.02 | 1948.78
17.1.1.1.9 | 91926 | SINAPI | CABO DE COBRE FLEXÍVEL ISOLADO, 2,5 MM², ANTI-CHAMA 450/750 V, PARA CIRCUITOS TERMINAIS - FORNECIMENTO E INSTALAÇÃO. AF_12/2015 | M | 26 | 3.94 | 4.84 | 125.84
17.1.1.1.10 | CP-E048 | Próprio | INFRAESTRUTURA PARA INSTALAÇÃO DE UM ACIONADOR MANUAL E UMA SIRENE AUDIOVISUAL, COM ELETRODUTO DE AÇO GALVANIZADO DE 3/4'' FIXADO NA PAREDE E DOIS CONDULETES EM AÇO GALVANIZADO (TIPO C / TIPO E). INCLUI CAIXA DE PASSAGEM 4X2'' COM TAMPA CEGA ACIMA DO FORRO, PARA TRANSIÇÃO ENTRE ELETRODUTO FLEXÍVEL (ACIMA DO FORRO) E RÍGIDO METÁLICO (NA PAREDE) | UN | 2 | 133.96 | 164.61 | 329.22
17.1.1.2 |  |  | ILUMINAÇÃO DE EMERGÊNCIA |  |  |  |  | 4383.19
17.1.1.2.1 | 93653 | SINAPI | DISJUNTOR MONOPOLAR TIPO DIN, CORRENTE NOMINAL DE 10A - FORNECIMENTO E INSTALAÇÃO. AF_10/2020 | UN | 1 | 11 | 13.51 | 13.51
17.1.1.2.2 | 91924 | SINAPI | CABO DE COBRE FLEXÍVEL ISOLADO, 1,5 MM², ANTI-CHAMA 450/750 V, PARA CIRCUITOS TERMINAIS - FORNECIMENTO E INSTALAÇÃO. AF_12/2015 | M | 378 | 2.69 | 3.3 | 1247.4
17.1.1.2.3 | CP-ECP020 | Próprio | CAIXA DE PASSAGEM PVC 4" X 4" SOBREPOSTA, COM SUPORTE, PLACA E TAMPA CEGA - FORNECIMENTO E INSTALAÇÃO | UN | 15 | 16.12 | 19.8 | 297
17.1.1.2.4 | 91834 | SINAPI | ELETRODUTO FLEXÍVEL CORRUGADO, PVC, DN 25 MM (3/4"), PARA CIRCUITOS TERMINAIS, INSTALADO EM FORRO - FORNECIMENTO E INSTALAÇÃO. AF_12/2015 | M | 115 | 9.67 | 11.88 | 1366.2
17.1.1.2.5 | CP-E049 | Próprio | INFRAESTRUTURA PARA INSTALAÇÃO DE UM PONTO DE TOMADA PARA ILUMINAÇÃO DE EMERGÊNCIA A 2,3M DO PISO. COM ELETRODUTO DE AÇO GALVANIZADO DE 3/4'' FIXADO NA PAREDE E UM CONDULETE EM AÇO GALVANIZADO (TIPO E) COM UM MÓDULO DE TOMADA. INCLUI CAIXA DE PASSAGEM 4X2'' COM TAMPA CEGA ACIMA DO FORRO, PARA TRANSIÇÃO ENTRE ELETRODUTO FLEXÍVEL (ACIMA DO FORRO) E RÍGIDO METÁLICO (NA PAREDE) | UN | 14 | 84.82 | 104.22 | 1459.08
17.1.1.3 |  |  | MEDIDAS DE PROTEÇÃO CONTRA SURTOS (MPS) NO QUADRO GERAL |  |  |  |  | 827.03
17.1.1.3.1 | CP-U1001 | Próprio | ADIÇÃO DE 4 DPS CLASSE I+II 12,5kA(10/350uS) / 40kA(8/20uS) / UC>=275V / UP<=1500V NO QUADRO GERAL DA BIBLIOTECA | UN | 1 | 673.04 | 827.03 | 827.03
17.1.2 |  |  | PRIMEIRO PAVIMENTO |  |  |  |  | 24065.47
17.1.2.1 |  |  | ALARME E DETECÇÃO DE INCÊNDIO |  |  |  |  | 17047.26
17.1.2.1.1 | CP-ECM020 | Próprio | ACIONADOR MANUAL (BOTOEIRA) "APERTE AQUI", P/INSTAL. INCENDIO - ENDEREÇÁVEL | UN | 2 | 161.35 | 198.26 | 396.52
17.1.2.1.2 | CP-ECM021 | Próprio | DETECTOR DE FUMAÇA ÓPTICO - ENDEREÇÁVEL | UN | 25 | 242.9 | 298.47 | 7461.75
17.1.2.1.3 | CP-ECM019 | Próprio | SIRENE AÚDIOVISUAL, 120DB, PARA ALARME DE INCÊNDIO - ENDEREÇAVEL | UN | 2 | 210.35 | 258.47 | 516.94
17.1.2.1.4 | CP-ECM018 | Próprio | CABO BLINDADO PARA ALARME E DETECÇÃO DE INCÊNDIO 4 X 1,5MM2 | M | 182 | 26.03 | 31.98 | 5820.36
17.1.2.1.5 | 93653 | SINAPI | DISJUNTOR MONOPOLAR TIPO DIN, CORRENTE NOMINAL DE 10A - FORNECIMENTO E INSTALAÇÃO. AF_10/2020 | UN | 1 | 11 | 13.51 | 13.51
17.1.2.1.6 | CP-E090 | Próprio | ELETRODUTO FLEXÍVEL CORRUGADO REFORÇADO, PVC, DN 25 MM (3/4"), INSTALADO EM FORRO, IDENTIFICADO COM ANÉIS NA COR VERMELHA, A CADA 3M NO MÁXIMO | M | 138 | 11.41 | 14.02 | 1934.76
17.1.2.1.7 | CP-E048 | Próprio | INFRAESTRUTURA PARA INSTALAÇÃO DE UM ACIONADOR MANUAL E UMA SIRENE AUDIOVISUAL, COM ELETRODUTO DE AÇO GALVANIZADO DE 3/4'' FIXADO NA PAREDE E DOIS CONDULETES EM AÇO GALVANIZADO (TIPO C / TIPO E). INCLUI CAIXA DE PASSAGEM 4X2'' COM TAMPA CEGA ACIMA DO FORRO, PARA TRANSIÇÃO ENTRE ELETRODUTO FLEXÍVEL (ACIMA DO FORRO) E RÍGIDO METÁLICO (NA PAREDE) | UN | 2 | 133.96 | 164.61 | 329.22
17.1.2.1.8 | CP-ECP020 | Próprio | CAIXA DE PASSAGEM PVC 4" X 4" SOBREPOSTA, COM SUPORTE, PLACA E TAMPA CEGA - FORNECIMENTO E INSTALAÇÃO | UN | 29 | 16.12 | 19.8 | 574.2
17.1.2.2 |  |  | ILUMINAÇÃO DE EMERGÊNCIA |  |  |  |  | 7018.21
17.1.2.2.1 | 93653 | SINAPI | DISJUNTOR MONOPOLAR TIPO DIN, CORRENTE NOMINAL DE 10A - FORNECIMENTO E INSTALAÇÃO. AF_10/2020 | UN | 1 | 11 | 13.51 | 13.51
17.1.2.2.2 | 91924 | SINAPI | CABO DE COBRE FLEXÍVEL ISOLADO, 1,5 MM², ANTI-CHAMA 450/750 V, PARA CIRCUITOS TERMINAIS - FORNECIMENTO E INSTALAÇÃO. AF_12/2015 | M | 633 | 2.69 | 3.3 | 2088.9
17.1.2.2.3 | 91834 | SINAPI | ELETRODUTO FLEXÍVEL CORRUGADO, PVC, DN 25 MM (3/4"), PARA CIRCUITOS TERMINAIS, INSTALADO EM FORRO - FORNECIMENTO E INSTALAÇÃO. AF_12/2015 | M | 190 | 9.67 | 11.88 | 2257.2
17.1.2.2.4 | CP-ECP020 | Próprio | CAIXA DE PASSAGEM PVC 4" X 4" SOBREPOSTA, COM SUPORTE, PLACA E TAMPA CEGA - FORNECIMENTO E INSTALAÇÃO | UN | 29 | 16.12 | 19.8 | 574.2
17.1.2.2.5 | CP-E049 | Próprio | INFRAESTRUTURA PARA INSTALAÇÃO DE UM PONTO DE TOMADA PARA ILUMINAÇÃO DE EMERGÊNCIA A 2,3M DO PISO. COM ELETRODUTO DE AÇO GALVANIZADO DE 3/4'' FIXADO NA PAREDE E UM CONDULETE EM AÇO GALVANIZADO (TIPO E) COM UM MÓDULO DE TOMADA. INCLUI CAIXA DE PASSAGEM 4X2'' COM TAMPA CEGA ACIMA DO FORRO, PARA TRANSIÇÃO ENTRE ELETRODUTO FLEXÍVEL (ACIMA DO FORRO) E RÍGIDO METÁLICO (NA PAREDE) | UN | 20 | 84.82 | 104.22 | 2084.4
17.1.3 |  |  | SEGUNDO PAVIMENTO |  |  |  |  | 23129.36
17.1.3.1 |  |  | ALARME E DETECÇÃO DE INCÊNDIO |  |  |  |  | 16299.79
17.1.3.1.1 | CP-ECM018 | Próprio | CABO BLINDADO PARA ALARME E DETECÇÃO DE INCÊNDIO 4 X 1,5MM2 | M | 178 | 26.03 | 31.98 | 5692.44
17.1.3.1.2 | CP-ECM020 | Próprio | ACIONADOR MANUAL (BOTOEIRA) "APERTE AQUI", P/INSTAL. INCENDIO - ENDEREÇÁVEL | UN | 2 | 161.35 | 198.26 | 396.52
17.1.3.1.3 | CP-ECM019 | Próprio | SIRENE AÚDIOVISUAL, 120DB, PARA ALARME DE INCÊNDIO - ENDEREÇAVEL | UN | 2 | 210.35 | 258.47 | 516.94
17.1.3.1.4 | CP-ECM021 | Próprio | DETECTOR DE FUMAÇA ÓPTICO - ENDEREÇÁVEL | UN | 23 | 242.9 | 298.47 | 6864.81
17.1.3.1.5 | CP-E090 | Próprio | ELETRODUTO FLEXÍVEL CORRUGADO REFORÇADO, PVC, DN 25 MM (3/4"), INSTALADO EM FORRO, IDENTIFICADO COM ANÉIS NA COR VERMELHA, A CADA 3M NO MÁXIMO | M | 143 | 11.41 | 14.02 | 2004.86
17.1.3.1.6 | CP-E048 | Próprio | INFRAESTRUTURA PARA INSTALAÇÃO DE UM ACIONADOR MANUAL E UMA SIRENE AUDIOVISUAL, COM ELETRODUTO DE AÇO GALVANIZADO DE 3/4'' FIXADO NA PAREDE E DOIS CONDULETES EM AÇO GALVANIZADO (TIPO C / TIPO E). INCLUI CAIXA DE PASSAGEM 4X2'' COM TAMPA CEGA ACIMA DO FORRO, PARA TRANSIÇÃO ENTRE ELETRODUTO FLEXÍVEL (ACIMA DO FORRO) E RÍGIDO METÁLICO (NA PAREDE) | UN | 2 | 133.96 | 164.61 | 329.22
17.1.3.1.7 | CP-ECP020 | Próprio | CAIXA DE PASSAGEM PVC 4" X 4" SOBREPOSTA, COM SUPORTE, PLACA E TAMPA CEGA - FORNECIMENTO E INSTALAÇÃO | UN | 25 | 16.12 | 19.8 | 495
17.1.3.2 |  |  | ILUMINAÇÃO DE EMERGÊNCIA |  |  |  |  | 6829.57
17.1.3.2.1 | 91924 | SINAPI | CABO DE COBRE FLEXÍVEL ISOLADO, 1,5 MM², ANTI-CHAMA 450/750 V, PARA CIRCUITOS TERMINAIS - FORNECIMENTO E INSTALAÇÃO. AF_12/2015 | M | 645 | 2.69 | 3.3 | 2128.5
17.1.3.2.2 | 91834 | SINAPI | ELETRODUTO FLEXÍVEL CORRUGADO, PVC, DN 25 MM (3/4"), PARA CIRCUITOS TERMINAIS, INSTALADO EM FORRO - FORNECIMENTO E INSTALAÇÃO. AF_12/2015 | M | 195 | 9.67 | 11.88 | 2316.6
17.1.3.2.3 | 93653 | SINAPI | DISJUNTOR MONOPOLAR TIPO DIN, CORRENTE NOMINAL DE 10A - FORNECIMENTO E INSTALAÇÃO. AF_10/2020 | UN | 1 | 11 | 13.51 | 13.51
17.1.3.2.4 | CP-ECP020 | Próprio | CAIXA DE PASSAGEM PVC 4" X 4" SOBREPOSTA, COM SUPORTE, PLACA E TAMPA CEGA - FORNECIMENTO E INSTALAÇÃO | UN | 25 | 16.12 | 19.8 | 495
17.1.3.2.5 | CP-E049 | Próprio | INFRAESTRUTURA PARA INSTALAÇÃO DE UM PONTO DE TOMADA PARA ILUMINAÇÃO DE EMERGÊNCIA A 2,3M DO PISO. COM ELETRODUTO DE AÇO GALVANIZADO DE 3/4'' FIXADO NA PAREDE E UM CONDULETE EM AÇO GALVANIZADO (TIPO E) COM UM MÓDULO DE TOMADA. INCLUI CAIXA DE PASSAGEM 4X2'' COM TAMPA CEGA ACIMA DO FORRO, PARA TRANSIÇÃO ENTRE ELETRODUTO FLEXÍVEL (ACIMA DO FORRO) E RÍGIDO METÁLICO (NA PAREDE) | UN | 18 | 84.82 | 104.22 | 1875.96
17.1.4 |  |  | LIGAÇÃO ENTRE OS PAVIMENTOS |  |  |  |  | 536.97
17.1.4.1 | 95728 | SINAPI | ELETRODUTO RÍGIDO SOLDÁVEL, PVC, DN 32 MM (1''), APARENTE - FORNECIMENTO E INSTALAÇÃO. AF_10/2022 | M | 10 | 16.26 | 19.98 | 199.8
17.1.4.2 | CP-ECP001 | Próprio | CAIXA DE PASSAGEM PVC DE SOBREPOR COM TAMPA PARAFUSADA, DIMENSOES 15 X 15 X 10 CM - FORNECIMENTO E INSTALAÇÃO | UN | 3 | 91.47 | 112.39 | 337.17
17.2 |  |  | INSTALAÇÕES ELÉTRICAS DA CASA DE BOMBAS |  |  |  |  | 16739.94
17.2.1 |  |  | ALIMENTAÇÃO E QUADRO GERAL DA CASA DE BOMBAS |  |  |  |  | 5147.66
17.2.1.1 | 92980 | SINAPI | CABO DE COBRE FLEXÍVEL ISOLADO, 10 MM², ANTI-CHAMA 0,6/1,0 KV, PARA DISTRIBUIÇÃO - FORNECIMENTO E INSTALAÇÃO. AF_12/2015 | M | 150 | 10.08 | 12.38 | 1857
17.2.1.2 | CP-ELD007 | Próprio | ELETRODUTO PVC RÍGIDO SOLDÁVEL DE 1 1/4'' (40MM) FIXADO EM TETO/ACIMA DO FORRO COM ABRAÇADEIRA. FORNECIMENTO E INSTALAÇÃO | M | 11 | 14.95 | 18.37 | 202.07
17.2.1.3 | CP-ELD064 | Próprio | FORNECIMENTO E INSTALAÇÃO DE CABEÇOTE PARA ENTRADA DE LINHA DE ALIMENTACAO PARA ELETRODUTO, EM LIGA DE ALUMINIO COM ACABAMENTO ANTI CORROSIVO, COM FIXACAO POR ENCAIXE LISO DE 360 GRAUS, DE 1 1/4" | UN | 1 | 30.8 | 37.84 | 37.84
17.2.1.4 | CP-ERD010 | Próprio | FORNECIMENTO E INSTALAÇÃO DE CONECTOR DE PERFURAÇÃO | UN | 4 | 14.12 | 17.35 | 69.4
17.2.1.5 | CP-ELD050 | Próprio | ELETRODUTO FLEXÍVEL CORRUGADO, PEAD, DN 40 (1 1/4"), PARA REDE ENTERRADA DE DISTRIBUIÇÃO DE ENERGIA ELÉTRICA - FORNECIMENTO E INSTALAÇÃO. | M | 22 | 10.57 | 12.98 | 285.56
17.2.1.6 | 93358 | SINAPI | ESCAVAÇÃO MANUAL DE VALA COM PROFUNDIDADE MENOR OU IGUAL A 1,30 M. AF_02/2021 | m³ | 2 | 72.19 | 88.7 | 177.4
17.2.1.7 | 93382 | SINAPI | REATERRO MANUAL DE VALAS COM COMPACTAÇÃO MECANIZADA. AF_04/2016 | m³ | 2 | 27.08 | 33.27 | 66.54
17.2.1.8 | CP-ELD009 | Próprio | ELETRODUTO PVC RÍGIDO SOLDÁVEL DE 1 1/4'' (40MM) EMBUTIDO NO PISO, INCLUINDO RASGO E CHUMBAMENTO. FORNECIMENTO E INSTALAÇÃO | M | 4 | 43.06 | 52.91 | 211.64
17.2.1.9 | CP-ELD008 | Próprio | ELETRODUTO PVC RÍGIDO SOLDÁVEL DE 1 1/4'' (40MM) EMBUTIDO EM PAREDE, INCLUINDO RASGO E CHUMBAMENTO. FORNECIMENTO E INSTALAÇÃO | M | 2.5 | 32.86 | 40.37 | 100.92
17.2.1.10 | 97886 | SINAPI | CAIXA ENTERRADA ELÉTRICA RETANGULAR, EM ALVENARIA COM TIJOLOS CERÂMICOS MACIÇOS, FUNDO COM BRITA, DIMENSÕES INTERNAS: 0,3X0,3X0,3 M. AF_12/2020 | UN | 3 | 147.35 | 181.06 | 543.18
17.2.1.11 | CP-EQD040 | Próprio | QUADRO GERAL DA CASA DE BOMBAS, COM DISJUNTOR GERAL DE 63A, 4 DPS CLASSE II 45KA, BARRAMENTO TRIFÁSICO DE 100A PARA 18 DISJUNTORES MONOPOLARES, CONTENDO OS SEGUINTES DISJUNTORES:2 TRIPOLARES DE 40A, 1 TRIPOLAR DE 16A, 2 MONOPOLARES DE 16A. | UN | 1 | 1298.92 | 1596.11 | 1596.11
17.2.2 |  |  | CIRCUITO DE TUG E ILUMINAÇÃO (ÚNICO) DA CASA DE BOMBAS |  |  |  |  | 536.31
17.2.2.1 | 95787 | SINAPI | CONDULETE DE ALUMÍNIO, TIPO LR, PARA ELETRODUTO DE AÇO GALVANIZADO DN 20 MM (3/4''), APARENTE - FORNECIMENTO E INSTALAÇÃO. AF_10/2022 | UN | 1 | 26.09 | 32.05 | 32.05
17.2.2.2 | 95778 | SINAPI | CONDULETE DE ALUMÍNIO, TIPO C, PARA ELETRODUTO DE AÇO GALVANIZADO DN 20 MM (3/4''), APARENTE - FORNECIMENTO E INSTALAÇÃO. AF_10/2022 | UN | 1 | 26.69 | 32.79 | 32.79
17.2.2.3 | 95779 | SINAPI | CONDULETE DE ALUMÍNIO, TIPO E, PARA ELETRODUTO DE AÇO GALVANIZADO DN 20 MM (3/4''), APARENTE - FORNECIMENTO E INSTALAÇÃO. AF_10/2022 | UN | 1 | 22.1 | 27.15 | 27.15
17.2.2.4 | CP-ECO001 | Próprio | TAMPA PARA CONDULETE, EM PVC, PARA 1 TOMADA HEXAGONAL, INCLUINDO O MÓDULO DE TOMADA 2P+T 10A, FORNECIMENTO E INSTALAÇÃO | UN | 1 | 10.48 | 12.87 | 12.87
17.2.2.5 | CP-ELU007 | Próprio | LUMINÁRIA DE SOBREPOR DO TIPO CALHA PARA LÂMPADAS TUBULARES. INCLUSIVE DUAS LÂMPADAS LED TUBULARES 18/20W (T8). MONTADA E INSTALADA. | UN | 1 | 110.58 | 135.88 | 135.88
17.2.2.6 | 91926 | SINAPI | CABO DE COBRE FLEXÍVEL ISOLADO, 2,5 MM², ANTI-CHAMA 450/750 V, PARA CIRCUITOS TERMINAIS - FORNECIMENTO E INSTALAÇÃO. AF_12/2015 | M | 16 | 3.94 | 4.84 | 77.44
17.2.2.7 | CP-ECO005 | Próprio | TAMPA PARA CONDULETE, EM PVC, PARA 1 INTERRUPTOR E 1 TOMADA, INCLUINDO OS MÓDULOS DE INTERRUPTOR E TOMADA, FORNECIMENTO E INSTALAÇÃO | UN | 1 | 19.46 | 23.91 | 23.91
17.2.2.8 | CP-ELJ.007 | Próprio | ELETRODUTO DE AÇO GALVANIZADO, CLASSE LEVE, DN 20 MM (3/4), APARENTE, INSTALADO EM PAREDE - FORNECIMENTO E INSTALAÇÃO. | M | 6 | 26.35 | 32.37 | 194.22
17.2.3 |  |  | QUADROS DE COMANDO DAS BOMBAS |  |  |  |  | 7784.06
17.2.3.1 | CP-EQD036 | Próprio | QUADRO DE COMANDO DA BOMBA JOCKEY (DE 3/4CV) - COMANDO PARA PARTIDA DIRETA AUTOMÁTICA, COM SECCIONADORA GERAL, CHAVE SELETORA MANUAL/AUTOMÁTICO, BOTÃO LIGA/DESLIGA QUANDO EM MODO MANUAL, BOTÃO DE SEGURANÇA, DISJUNTOR MOTOR TRIPOLAR, CONTATORA TRIPOLAR, PRESSOSTATO E LUZ DE SINALIZAÇÃO PARA BOMBA LIGADA. QUADRO MONTADO E INSTALADO SEGUINDO DIAGRAMAS, INSTRUÇÕES E ESPECIFICAÇÕES CONTIDAS NO PROJETO. | UN | 1 | 1362.55 | 1674.3 | 1674.3
17.2.3.2 | CP-EQD037 | Próprio | QUADRO DE COMANDO DA BOMBA PRINCIPAL (DE 15CV) - COMANDO PARA PARTIDA ESTRELA TRIÂNGULO AUTOMÁTICA, COM SECCIONADORA GERAL, CHAVE SELETORA MANUAL/AUTOMÁTICO, BOTÃO LIGA/DESLIGA QUANDO EM MODO MANUAL, BOTÃO DE SEGURANÇA, DISJUNTOR TRIPOLAR, 3 CONTATORAS TRIPOLARES, RELÉ TÉRMICO, RELÉ DE FALTA DE FASE TRIFÁSICO, PRESSOSTATO E LUZES DE SINALIZAÇÃO PARA PAINEL ENERGIZADO, COMANDO ENERGIZADO, FALTA DE FASE, SOBRECARGA E BOMBA LIGADA, COM SINALIZAÇÃO SONORA PARA FALTA DE FASE E SOBRECARGA. QUADRO MONTADO E INSTALADO SEGUINDO DIAGRAMAS, INSTRUÇÕES E ESPECIFICAÇÕES CONTIDAS NO PROJETO. | UN | 1 | 2486.07 | 3054.88 | 3054.88
17.2.3.3 | CP-EQD038 | Próprio | QUADRO DE COMANDO DA BOMBA RESERVA (DE 15CV) - COMANDO PARA PARTIDA ESTRELA TRIÂNGULO AUTOMÁTICA, COM SECCIONADORA GERAL, CHAVE SELETORA MANUAL/AUTOMÁTICO, BOTÃO LIGA/DESLIGA QUANDO EM MODO MANUAL, BOTÃO DE SEGURANÇA, DISJUNTOR TRIPOLAR, 3 CONTATORAS TRIPOLARES, RELÉ TÉRMICO, RELÉ DE FALTA DE FASE TRIFÁSICO, PRESSOSTATO E LUZES DE SINALIZAÇÃO PARA PAINEL ENERGIZADO, COMANDO ENERGIZADO, FALTA DE FASE, SOBRECARGA E BOMBA LIGADA, COM SINALIZAÇÃO SONORA PARA FALTA DE FASE E SOBRECARGA. QUADRO MONTADO E INSTALADO SEGUINDO DIAGRAMAS, INSTRUÇÕES E ESPECIFICAÇÕES CONTIDAS NO PROJETO. | UN | 1 | 2486.07 | 3054.88 | 3054.88
17.2.4 |  |  | MALHA DE ATERRAMENTO DA CASA DE BOMBAS |  |  |  |  | 2137.11
17.2.4.1 | CP-ESP002 | Próprio | HASTE COBREADA COPPERWELD PARA ATERRAMENTO, DE ALTA CAMADA, COM NO MÍNIMO 254 MICRONS E D= 3/4" X 3,00 M, COM CONECTOR E CAIXA EM ALVENARIA COM TIJOLOS CERÂMICOS MACIÇOS, FUNDO COM BRITA. FORNECIMENTO E INSTALAÇÃO, INCLUSIVE ESCAVAÇÃO. | UN | 3 | 275.14 | 338.09 | 1014.27
17.2.4.2 | 96977 | SINAPI | CORDOALHA DE COBRE NU 50 MM², ENTERRADA, SEM ISOLADOR - FORNECIMENTO E INSTALAÇÃO. AF_12/2017 | M | 7 | 57.68 | 70.87 | 496.09
17.2.4.3 | 93358 | SINAPI | ESCAVAÇÃO MANUAL DE VALA COM PROFUNDIDADE MENOR OU IGUAL A 1,30 M. AF_02/2021 | m³ | 1.05 | 72.19 | 88.7 | 93.13
17.2.4.4 | 93382 | SINAPI | REATERRO MANUAL DE VALAS COM COMPACTAÇÃO MECANIZADA. AF_04/2016 | m³ | 1.05 | 27.08 | 33.27 | 34.93
17.2.4.5 | 90447 | SINAPI | RASGO EM ALVENARIA PARA ELETRODUTOS COM DIAMETROS MENORES OU IGUAIS A 40 MM. AF_05/2015 | M | 7 | 5.72 | 7.02 | 49.14
17.2.4.6 | 90466 | SINAPI | CHUMBAMENTO LINEAR EM ALVENARIA PARA RAMAIS/DISTRIBUIÇÃO COM DIÂMETROS MENORES OU IGUAIS A 40 MM. AF_05/2015 | M | 7 | 11.5 | 14.13 | 98.91
17.2.4.7 | CP-ELD003 | Próprio | ELETRODUTO PVC RÍGIDO SOLDÁVEL DE 3/4'' (25MM) EMBUTIDO NO PISO, INCLUINDO RASGO E CHUMBAMENTO. FORNECIMENTO E INSTALAÇÃO | M | 4 | 37.53 | 46.11 | 184.44
17.2.4.8 | CP-ELD002 | Próprio | ELETRODUTO PVC RÍGIDO SOLDÁVEL DE 3/4'' (25MM) EMBUTIDO EM PAREDE, INCLUINDO RASGO E CHUMBAMENTO. FORNECIMENTO E INSTALAÇÃO | M | 2 | 27.33 | 33.58 | 67.16
17.2.4.9 | 92980 | SINAPI | CABO DE COBRE FLEXÍVEL ISOLADO, 10 MM², ANTI-CHAMA 0,6/1,0 KV, PARA DISTRIBUIÇÃO - FORNECIMENTO E INSTALAÇÃO. AF_12/2015 | M | 8 | 10.08 | 12.38 | 99.04
17.2.5 |  |  | ALIMENTAÇAO DOS QUADROS DE COMANDO E DAS MOTOBOMBAS |  |  |  |  | 1134.8
17.2.5.1 | 95787 | SINAPI | CONDULETE DE ALUMÍNIO, TIPO LR, PARA ELETRODUTO DE AÇO GALVANIZADO DN 20 MM (3/4''), APARENTE - FORNECIMENTO E INSTALAÇÃO. AF_10/2022 | UN | 3 | 26.09 | 32.05 | 96.15
17.2.5.2 | 91925 | SINAPI | CABO DE COBRE FLEXÍVEL ISOLADO, 1,5 MM², ANTI-CHAMA 0,6/1,0 KV, PARA CIRCUITOS TERMINAIS - FORNECIMENTO E INSTALAÇÃO. AF_12/2015 | M | 9 | 3.29 | 4.04 | 36.36
17.2.5.3 | 91927 | SINAPI | CABO DE COBRE FLEXÍVEL ISOLADO, 2,5 MM², ANTI-CHAMA 0,6/1,0 KV, PARA CIRCUITOS TERMINAIS - FORNECIMENTO E INSTALAÇÃO. AF_12/2015 | M | 27.5 | 4.45 | 5.46 | 150.15
17.2.5.4 | 91929 | SINAPI | CABO DE COBRE FLEXÍVEL ISOLADO, 4 MM², ANTI-CHAMA 0,6/1,0 KV, PARA CIRCUITOS TERMINAIS - FORNECIMENTO E INSTALAÇÃO. AF_12/2015 | M | 43.5 | 6.58 | 8.08 | 351.48
17.2.5.5 | CP-ELJ.007 | Próprio | ELETRODUTO DE AÇO GALVANIZADO, CLASSE LEVE, DN 20 MM (3/4), APARENTE, INSTALADO EM PAREDE - FORNECIMENTO E INSTALAÇÃO. | M | 6.6 | 26.35 | 32.37 | 213.64
17.2.5.6 | CP-ELJ.008 | Próprio | ELETRODUTO DE AÇO GALVANIZADO, CLASSE LEVE, DN 25 MM (1), APARENTE, INSTALADO EM PAREDE - FORNECIMENTO E INSTALAÇÃO. | M | 7.5 | 31.15 | 38.27 | 287.02
17.3 |  |  | SISTEMA DE PROTEÇÃO CONTRA DESCARGAS ATMOSFÉRICAS (SPDA) DA BIBLIOTECA |  |  |  |  | 57198.96
17.3.1 | CP-ESP016 | Próprio | SISTEMA DE PROTEÇÃO CONTRA DESCARGAS ATMOSFÉRICAS (SPDA) COMPOSTO DE: 01 PÁRA-RAIO TIPO FRANKLIN COM CADO DE COBRE NU DE 35MM² PARA INTERLIGAÇÃO DOS PÁRA-RAIOS; 2 MASTROS DE FERRO DE 3M 2" COM DOIS CONUNTOS DE ESTAIS DE 1,5M E 3,0 M; BASE PARA FIXAÇÃO DE FERRO GALVANIZADO PARA PÁRA-RAIOS; SINALIZADOR DUPLO; 14 CONDUTORES DE DESCIDA COM CADO DE COBRE NU 35MM² PRESO COM PRESILHAS PARA CABOS E PARAFUSOS AUTO ATARRACHANTES; 14 HASTES DE ATERRAMENTO 5/8X3,0M; 14 CAIXAS DE INSPEÇÃO PARA ATERRAMENTO COM TAMPA; MALHA DE EQUIPOTENCIALIZAÇÃO EMBUTIDA NO SOLO COM CABO DE COBRE NU 50MM² INTERLIGANDO AS HASTES DE ATERRAMENTO DOS CONDUTORES DE DESCIDA E A MALHA DE ATERRAMENTO DA EDIFICAÇÃO;14 CONDULETES TIPO C COM CONECETORES DE MEDIÇÃO E PLACA SINALIZADORA. AS EMENDAS DEVERÃO SER FEITAS COM SOLDAS EXOTÉRMICAS OU CONECTORES GTDU DE BRONZE. MONTADO E INSTALADO CONFORME PROJETO | UN | 1 | 43661.14 | 53650.8 | 53650.8
17.3.2 | CP-E050 | Próprio | ANDAIME METALICO TIPO FACHADEIRO, LARGURA DE 1,20 M, ALTURA POR PECA DE 2,0 M, INCLUINDO, MONTAGEM, DESMONTAGEM SAPATAS E ITENS NECESSARIOS A INSTALACAO (MEDIDO POR M2 DA ÁREA DE FACHADA ATENDIDO PELO ANDAIME) | m² | 336 | 8.6 | 10.56 | 3548.16
Para avaliar qual regime de contribuição previdenciária é mais vantajoso para a instituição, foram elaborados dois orçamentos e será adotado como orçamento referência o que resultar menor valor para a instituição. Neste caso o mais vantajoso para a instituição é o regime previdenciário não desonerado, sendo este adotado como REFERÊNCIA DE CUSTOS. Caberá a cada licitante escolher o regime que lhe pareça mais adequado, entretanto quem ganhará a licitação a empresa que ofertar o menor preço no certame, este também deverá ser inferior ao ORÇAMENTO REFERÊNCIA (ORÇAMENTO SEM DESONERAÇÃO), não cabendo nenhum pleito posterior de aditamento contratual em virtude da escolha realizada. |  |  |  | CUSTOS TOTAIS
|  |  |  | Total sem BDI |  |  |  | 381499.98
|  |  |  | Total do BDI |  |  |  | 85375.99
|  |  |  | Total Geral |  |  |  | 466875.97
OBS: As Leis sociais estão embutido nos preços unitário dos insumos de mão de obra, de acordo com as bases.
Importa a presente planilha no valor de
QUATROCENTOS E SESSENTA E SEIS MIL OITOCENTOS E SETENTA E CINCO REAIS E NOVENTA E SETE CENTAVOS
|  |  | Responsável técnico do item 1 ao 16.2 | Responsável técnico do item 17 ao 17.3.2
|  |  | Eng. Civil | Eng° Eletricista

## Orç. (Des.)
|  | UNIVERSIDADE FEDERAL DE CAMPINA GRANDE |  | OBRA: ADAPTAÇÃO ÀS NORMAS DE SEGURANÇA CONTRA INCÊNDIO E PÂNICO E ADEQUAÇÕES NA BIBLIOTECA CENTRAL, CAMPUS SEDE
PREFEITURA UNIVERSITÁRIA
COORDENAÇÃO DE PROJETOS
TABELAS REFERENCIA: SINAPI - JUN/2023; SBC JUN/2023; ORSE JUN/2023; AGETOP CIVIL JUN/2023. |  |  |  | Leis sociais (Não Desoneradas) |  | B.D.I
DATA BASE: JUNHO/2023 |  |  |  | Horista: | 84.05% |  | B.D.I: | 29.07%
|  |  |  | Mensalista: | 46.32% |  | B.D.I (DIFERENCIADO): | 20.93%
Para avaliar qual regime de contribuição previdenciária é mais vantajoso para a instituição, foram elaborados dois orçamentos e será adotado como orçamento referência o que resultar menor valor para a instituição. Neste caso o mais vantajoso para a instituição é o regime previdenciário NÃO DESONERADO, sendo esse adotado como REFERÊNCIA DE CUSTOS.
(NÃO USAR ESTA PLANILHA COMO REFERÊNCIA DE CUSTOS PARA LICITAR)
ORÇAMENTO SINTÉTICO - DEMONSTRATIVO
ITEM | CÓDIGO | FONTE | D E S C R I Ç Ã O | UNIDADE | QUANTIDADE | CUSTOS
[6 empty] | UNITÁRIO | UNITÁRIO COM B.D.I. | TOTAL
1 |  |  | ADMINISTRAÇÃO LOCAL |  |  |  |  | 20371.9
1.1 | CP-C1.117 | Próprio | GERENCIAMENTO E ADMINISTRAÇÃO DE OBRA POR ENGENHEIRO CIVIL E ENGENHEIRO ELETRICISTA | un | 1 | 15783.61 | 20371.9 | 20371.9
2 |  |  | SERVIÇOS PRELIMINARERS/TÉCNICOS |  |  |  |  | 10227.15
2.1 |  |  | IDENTIFICAÇÃO DA OBRA E REGISTROS E MOBILIZAÇÃO |  |  |  |  | 4762.54
2.1.1 | CP-C2.001 | Próprio | REGISTRO DE OBRA NO CREA-PB | UN | 2 | 254.59 | 328.59 | 657.18
2.1.2 | 103689 | SINAPI | FORNECIMENTO E INSTALAÇÃO DE PLACA DE OBRA COM CHAPA GALVANIZADA E ESTRUTURA DE MADEIRA. AF_03/2022_PS | m² | 7 | 310.3 | 400.5 | 2803.5
2.1.3 | CP-C2.003 | Próprio | MOBILIZAÇÃO DE OBRAS - CAMPINA GRANDE | UN | 1 | 235.87 | 304.43 | 304.43
2.1.4 | CP-C2.004 | Próprio | DESMOBILIZAÇÃO DE OBRAS - CAMPINA GRANDE | UN | 1 | 235.87 | 304.43 | 304.43
2.1.5 | CP-C1.219 | Próprio | MÓVEIS E UTENSÍLIOS, COMPOSTO POR (AR-CONDICIONADO, BUREAU, CADEIRA, ARQUIVO, COMPUTADOR, IMPRESSORA E ALUGUEL DE BEBEDOURO COLETIVO 40 LITROS) | MÊS | 6 | 89.49 | 115.5 | 693
2.2 |  |  | CASA DE BOMBAS |  |  |  |  | 1108.26
2.2.1 | 99059 | SINAPI | LOCACAO CONVENCIONAL DE OBRA, UTILIZANDO GABARITO DE TÁBUAS CORRIDAS PONTALETADAS A CADA 2,00M - 2 UTILIZAÇÕES. AF_10/2018 | M | 13 | 49.47 | 63.85 | 830.05
2.2.2 | 97635 | SINAPI | DEMOLIÇÃO DE PAVIMENTO INTERTRAVADO, DE FORMA MANUAL, COM REAPROVEITAMENTO. AF_12/2017 | m² | 15.81 | 11.87 | 15.32 | 242.2
2.2.3 | CP-C1.119 | Próprio | DEMOLIÇÃO DE ALVENARIA DE PEDRA | m³ | 0.38 | 73.43 | 94.77 | 36.01
2.3 |  |  | CISTERNA |  |  |  |  | 1200.38
2.3.1 | 99059 | SINAPI | LOCACAO CONVENCIONAL DE OBRA, UTILIZANDO GABARITO DE TÁBUAS CORRIDAS PONTALETADAS A CADA 2,00M - 2 UTILIZAÇÕES. AF_10/2018 | M | 18.8 | 49.47 | 63.85 | 1200.38
2.4 |  |  | BIBLIOTECA CENTRAL |  |  |  |  | 2160.63
2.4.1 | 97641 | SINAPI | REMOÇÃO DE FORRO DE GESSO, DE FORMA MANUAL, SEM REAPROVEITAMENTO. AF_12/2017 | m² | 239.46 | 3.72 | 4.8 | 1149.4
2.4.2 | CP-C1.190 | Próprio | PERFURAÇÃO EM CONCRETO COM COROA DIAMANTADA COM DIÂMETROS ATÉ 110 MM | UN | 9 | 65 | 83.89 | 755.01
2.4.3 | 97634 | SINAPI | DEMOLIÇÃO DE REVESTIMENTO CERÂMICO, DE FORMA MECANIZADA COM MARTELETE, SEM REAPROVEITAMENTO. AF_12/2017 | m² | 15.87 | 9.08 | 11.71 | 185.83
2.4.4 | 97632 | SINAPI | DEMOLIÇÃO DE RODAPÉ CERÂMICO, DE FORMA MANUAL, SEM REAPROVEITAMENTO. AF_12/2017 | M | 28.27 | 1.93 | 2.49 | 70.39
2.5 |  |  | INSTALAÇÃO DE CABOS DE SPDA |  |  |  |  | 995.34
2.5.1 | 97635 | SINAPI | DEMOLIÇÃO DE PAVIMENTO INTERTRAVADO, DE FORMA MANUAL, COM REAPROVEITAMENTO. AF_12/2017 | m² | 64.97 | 11.87 | 15.32 | 995.34
3 |  |  | MOVIMENTO DE TERRA |  |  |  |  | 9311.58
3.1 |  |  | CASA DE BOMBAS |  |  |  |  | 1844.35
3.1.1 | CP-C1.060 | Próprio | ESCAVAÇÃO MANUAL DE VALA OU CAVA EM MATERIAL DE 1ª CATEGORIA, PROFUNDIDADE ATÉ 1,50M | m³ | 19.83 | 48.96 | 63.19 | 1253.05
3.1.2 | 93382 | SINAPI | REATERRO MANUAL DE VALAS COM COMPACTAÇÃO MECANIZADA. AF_04/2016 | m³ | 18.73 | 24.46 | 31.57 | 591.3
3.2 |  |  | CISTERNA |  |  |  |  | 956.08
3.2.1 | 90082 | SINAPI | ESCAVAÇÃO MECANIZADA DE VALA COM PROF. ATÉ 1,5 M (MÉDIA MONTANTE E JUSANTE/UMA COMPOSIÇÃO POR TRECHO), ESCAVADEIRA (0,8 M3), LARG. DE 1,5 M A 2,5 M, EM SOLO DE 1A CATEGORIA, EM LOCAIS COM ALTO NÍVEL DE INTERFERÊNCIA. AF_02/2021 | m³ | 41.18 | 9.43 | 12.17 | 501.16
3.2.2 | 93382 | SINAPI | REATERRO MANUAL DE VALAS COM COMPACTAÇÃO MECANIZADA. AF_04/2016 | m³ | 14.41 | 24.46 | 31.57 | 454.92
3.3 |  |  | INSTALAÇÃO DE CABOS DE SPDA |  |  |  |  | 6045.87
3.3.1 | CP-C1.060 | Próprio | ESCAVAÇÃO MANUAL DE VALA OU CAVA EM MATERIAL DE 1ª CATEGORIA, PROFUNDIDADE ATÉ 1,50M | m³ | 29.34 | 48.96 | 63.19 | 1853.99
3.3.2 | 93382 | SINAPI | REATERRO MANUAL DE VALAS COM COMPACTAÇÃO MECANIZADA. AF_04/2016 | m³ | 35.59 | 24.46 | 31.57 | 1123.57
3.3.3 | CP-C1.064 | Próprio | DESMONTE DE MATERIAL DE 3ª CATEGORIA A FRIO COM ARGAMASSA EXPANSIVA | m³ | 6.25 | 380.36 | 490.93 | 3068.31
3.4 |  |  | RECONSTRUÇÃO DA RAMPA DE ACESSO EXTERNA |  |  |  |  | 465.28
3.4.1 | CP-C1.060 | Próprio | ESCAVAÇÃO MANUAL DE VALA OU CAVA EM MATERIAL DE 1ª CATEGORIA, PROFUNDIDADE ATÉ 1,50M | m³ | 5.25 | 48.96 | 63.19 | 331.74
3.4.2 | 93382 | SINAPI | REATERRO MANUAL DE VALAS COM COMPACTAÇÃO MECANIZADA. AF_04/2016 | m³ | 4.23 | 24.46 | 31.57 | 133.54
4 |  |  | INFRA-ESTRUTURA/FUNDAÇÕES SIMPLES |  |  |  |  | 2522.04
4.1 |  |  | CASA DE BOMBAS |  |  |  |  | 2421.4
4.1.1 | CP-C1.035 | Próprio | ALVENARIA PEDRA GRANITICA ARGAMASSADA TRAÇO 1:5 (CIMENTO E AREIA), CONFECÇÃO MECÂNICA E TRANSPORTE | m³ | 0.38 | 464.17 | 599.1 | 227.65
4.1.2 | CP-C1.038 | Próprio | CONCRETO ARMADO PREPARO E LANÇAMENTO E ADENSAMENTO COM USO DE VIBRADOR E BETONEIRA, PARA BLOCOS DE FUNDAÇÃO, SAPATAS E FUSTE DO PILAR ATÉ A VIGA BALDRAME, COM FCK CONFORME O PROJETO, INCLUSO ARMADURA DE AÇO CA-50 E CA-60 FORMAS - CONFORME PROJETO ESTRUTURAL | m³ | 1.1 | 1545.15 | 1994.32 | 2193.75
4.2 |  |  | BASE DE CONCRETO SIMPLES, PARA FIXAÇÃO DE BOMBAS MEDINDO 0,75 X 0,50 X 0,10 CM, INCLUSIVE FORMAS |  |  |  |  | 100.64
4.2.1 | 94971 | SINAPI | CONCRETO FCK = 25MPA, TRAÇO 1:2,3:2,7 (EM MASSA SECA DE CIMENTO/ AREIA MÉDIA/ BRITA 1) - PREPARO MECÂNICO COM BETONEIRA 600 L. AF_05/2021 | m³ | 0.08 | 462.11 | 596.44 | 47.71
4.2.2 | CP-C1.017 | Próprio | LANÇAMENTO MANUAL DE CONCRETO FABRICADO NA OBRA, INCLUSIVE TRANSPORTE, ADENSAMENTO E ACABAMENTO | m³ | 0.08 | 35.67 | 46.03 | 3.68
4.2.3 | 96534 | SINAPI | FABRICAÇÃO, MONTAGEM E DESMONTAGEM DE FÔRMA PARA BLOCO DE COROAMENTO, EM MADEIRA SERRADA, E=25 MM, 4 UTILIZAÇÕES. AF_06/2017 | m² | 0.5 | 76.33 | 98.51 | 49.25
5 |  |  | SUPERESTRUTURA |  |  |  |  | 37359.48
5.1 |  |  | CASA DE BOMBAS |  |  |  |  | 7857
5.1.1 | CP-C1.039 | Próprio | CONCRETO ARMADO PREPARO E LANÇAMENTO E ADENSAMENTO COM USO DE VIBRADOR E BETONEIRA, PARA VIGA BALDRAME, COM FCK ESPECIFICADO NO O PROJETO, INCLUSO ARMADURA DE AÇO CA-50 E CA-60 FORMAS - CONFORME PROJETO ESTRUTURAL | m³ | 0.56 | 2423.97 | 3128.61 | 1752.02
5.1.2 | CP-C1.041 | Próprio | CONCRETO ARMADO PARA PILARES, PREPARO, LANÇAMENTO E ADENSAMENTO COM USO DE VIBRADOR E BETONEIRA, COM FCK ESPECIFICADO NO PROJETO ESTRUTURAL, INCLUSO ARMADURA DE AÇO CA-50 E CA60, CIMBRAMENTO, MONTAGEM E DESMONTAGEM DE FORMAS - CONFORME PROJETO ESTRUTURAL | m³ | 0.62 | 3098.56 | 3999.31 | 2479.57
5.1.3 | CP-C1.040 | Próprio | CONCRETO ARMADO PARA VIGAS, PREPARO, LANÇAMENTO E ADENSAMENTO COM USO DE VIBRADOR E BETONEIRA, COM FCK ESPECIFICADO NO PROJETO ESTRUTURAL, INCLUSO ARMADURA DE AÇO CA-50 E CA60, CIMBRAMENTO, MONTAGEM E DESMONTAGEM DE FORMAS - CONFORME PROJETO ESTRUTURAL | m³ | 0.33 | 3857.97 | 4979.48 | 1643.22
5.1.4 | CP-C1.120 | Próprio | CONCRETO ARMADO PARA LAJE MACIÇA, PREPARO, LANÇAMENTO E ADENSAMENTO COM USO DE VIBRADOR E BETONEIRA, COM FCK ESPECIFICADO NO PROJETO ESTRUTURAL, INCLUSO ARMADURA DE AÇO CA-50 E CA60, CIMBRAMENTO, MONTAGEM E DESMONTAGEM DE FORMAS - CONFORME PROJETO ESTRUTURAL | m³ | 0.6 | 2559.59 | 3303.66 | 1982.19
5.2 |  |  | CISTERNA |  |  |  |  | 29502.48
5.2.1 | CP-C1.121 | Próprio | CONCRETO ARMADO PARA RESERVATÓRIO, PREPARO, LANÇAMENTO E ADENSAMENTO COM USO DE VIBRADOR E BETONEIRA, COM FCK ESPECIFICADO NO PROJETO ESTRUTURAL, COM ARMADURA DE AÇO CA-50 E CA60, INCLUSIVE CIMBRAMENTO, MONTAGEM E DESMONTAGEM DE FORMAS - CONFORME PROJETO ESTRUTURAL | m³ | 8.16 | 2801.2 | 3615.5 | 29502.48
6 |  |  | ALVENARIA/VEDAÇÃO/DIVISÓRIA |  |  |  |  | 4840.1
6.1 |  |  | CASA DE BOMBAS |  |  |  |  | 2495.77
6.1.1 | 103356 | SINAPI | ALVENARIA DE VEDAÇÃO DE BLOCOS CERÂMICOS FURADOS NA HORIZONTAL DE 9X19X29 CM (ESPESSURA 9 CM) E ARGAMASSA DE ASSENTAMENTO COM PREPARO EM BETONEIRA. AF_12/2021 | m² | 26.17 | 45.25 | 58.4 | 1528.32
6.1.2 | 93184 | SINAPI | VERGA PRÉ-MOLDADA PARA PORTAS COM ATÉ 1,5 M DE VÃO. AF_03/2016 | M | 1.4 | 31.9 | 41.17 | 57.63
6.1.3 | 93182 | SINAPI | VERGA PRÉ-MOLDADA PARA JANELAS COM ATÉ 1,5 M DE VÃO. AF_03/2016 | M | 1.4 | 43.25 | 55.82 | 78.14
6.1.4 | 93183 | SINAPI | VERGA PRÉ-MOLDADA PARA JANELAS COM MAIS DE 1,5 M DE VÃO. AF_03/2016 | M | 2.4 | 55.49 | 71.62 | 171.88
6.1.5 | 93194 | SINAPI | CONTRAVERGA PRÉ-MOLDADA PARA VÃOS DE ATÉ 1,5 M DE COMPRIMENTO. AF_03/2016 | M | 1.8 | 42.39 | 54.71 | 98.47
6.1.6 | 93195 | SINAPI | CONTRAVERGA PRÉ-MOLDADA PARA VÃOS DE MAIS DE 1,5 M DE COMPRIMENTO. AF_03/2016 | M | 2.8 | 51.62 | 66.62 | 186.53
6.1.7 | 101161 | SINAPI | ALVENARIA DE VEDAÇÃO COM ELEMENTO VAZADO DE CONCRETO (COBOGÓ) DE 7X50X50CM E ARGAMASSA DE ASSENTAMENTO COM PREPARO EM BETONEIRA. AF_05/2020 | m² | 1.5 | 193.6 | 249.87 | 374.8
6.2 |  |  | RECONSTRUÇÃO DA RAMPA DE ACESSO EXTERNA |  |  |  |  | 2344.33
6.2.1 | 103326 | SINAPI | ALVENARIA DE VEDAÇÃO DE BLOCOS CERÂMICOS FURADOS NA VERTICAL DE 19X19X39 CM (ESPESSURA 19 CM) E ARGAMASSA DE ASSENTAMENTO COM PREPARO EM BETONEIRA. AF_12/2021 | m² | 23.63 | 76.87 | 99.21 | 2344.33
7 |  |  | ESQUADRIAS |  |  |  |  | 2478.92
7.1 |  |  | CASA DE BOMBAS |  |  |  |  | 2478.92
7.1.1 | CP-C1.124 | Próprio | PORTÃO EM TELA DE AÇO GALVANIZADO FIO 12 BWG, MALHA QUADRANGULAR / LOSANGULAR, FIO 2,77 MM (12 BWG), MALHA 7,5 X 7,5 CM, COM REVESTIMENTO EM PVC BITOLA FINAL = 3,8 MM, SOLDADAS EM QUADRO DE TUBO GALV. 2.1/2" COM CANTONEIRA 1" x 1/4" (2,22 kg/m), INCLUSIVE FERROLHO PARA CADEADO, DOBRADIÇAS, BATEDOR E PINTURA COMPOSTA POR 01 (UMA) DEMÃO DE ANTICORROSIVO E 02 (DUAS) DEMÃOS DE ESMALTE SINTÉTICO ACETINADO | m² | 2.02 | 717.89 | 926.58 | 1871.69
7.1.2 | 91338 | SINAPI | PORTA DE ALUMÍNIO DE ABRIR COM LAMBRI, COM GUARNIÇÃO E FERROLHO PARA CADEADO, FIXAÇÃO COM PARAFUSOS - FORNECIMENTO E INSTALAÇÃO. AF_12/2019 (TAMPA DA CISTERNA) | m² | 0.42 | 1120.17 | 1445.8 | 607.23
8 |  |  | FORRO |  |  |  |  | 10100.42
8.1 |  |  | BIBLIOTECA CENTRAL |  |  |  |  | 10100.42
8.1.1 | 96113 | SINAPI | FORRO EM PLACAS DE GESSO, PARA AMBIENTES COMERCIAIS. AF_05/2017_PS | m² | 239.46 | 32.68 | 42.18 | 10100.42
9 |  |  | IMPERMEABILIZAÇÃO, ISOLAÇÃO TERMICA E ACÚSTICA |  |  |  |  | 4882.45
9.1 |  |  | CASA DE BOMBAS (LAJE DE COBERTURA) |  |  |  |  | 1915.77
9.1.1 | 87620 | SINAPI | CONTRAPISO EM ARGAMASSA TRAÇO 1:4 (CIMENTO E AREIA), PREPARO MECÂNICO COM BETONEIRA 400 L, APLICADO EM ÁREAS SECAS SOBRE LAJE, ADERIDO, ACABAMENTO NÃO REFORÇADO, ESPESSURA 2CM. AF_07/2021 | m² | 9.41 | 27.86 | 35.95 | 338.28
9.1.2 | 98546 | SINAPI | IMPERMEABILIZAÇÃO DE SUPERFÍCIE COM MANTA ASFÁLTICA, UMA CAMADA, INCLUSIVE APLICAÇÃO DE PRIMER ASFÁLTICO, E=3MM. AF_06/2018 | m² | 9.41 | 99.5 | 128.42 | 1208.43
9.1.3 | 98563 | SINAPI | PROTEÇÃO MECÂNICA DE SUPERFÍCIE HORIZONTAL COM ARGAMASSA DE CIMENTO E AREIA, TRAÇO 1:3, E=2CM. AF_06/2018 | m² | 9.41 | 30.39 | 39.22 | 369.06
9.2 |  |  | CISTERNA |  |  |  |  | 2966.68
9.2.1 | 98561 | SINAPI | IMPERMEABILIZAÇÃO DE PAREDES COM ARGAMASSA DE CIMENTO E AREIA, COM ADITIVO IMPERMEABILIZANTE, E = 2CM. AF_06/2018 | m² | 27.72 | 37.04 | 47.8 | 1325.01
9.2.2 | 98560 | SINAPI | IMPERMEABILIZAÇÃO DE PISO COM ARGAMASSA DE CIMENTO E AREIA, COM ADITIVO IMPERMEABILIZANTE, E = 2CM. AF_06/2018 | m² | 30.72 | 41.41 | 53.44 | 1641.67
10 |  |  | REVESTIMENTOS |  |  |  |  | 44877.7
10.1 |  |  | CASA DE BOMBAS |  |  |  |  | 5715.55
10.1.1 | 87879 | SINAPI | CHAPISCO APLICADO EM ALVENARIAS E ESTRUTURAS DE CONCRETO INTERNAS, COM COLHER DE PEDREIRO. ARGAMASSA TRAÇO 1:3 COM PREPARO EM BETONEIRA 400L. AF_10/2022 | m² | 51.42 | 3.57 | 4.6 | 236.53
10.1.2 | 87529 | SINAPI | MASSA ÚNICA, PARA RECEBIMENTO DE PINTURA, EM ARGAMASSA TRAÇO 1:2:8, PREPARO MECÂNICO COM BETONEIRA 400L, APLICADA MANUALMENTE EM FACES INTERNAS DE PAREDES, ESPESSURA DE 20MM, COM EXECUÇÃO DE TALISCAS. AF_06/2014 | m² | 23.34 | 30.99 | 39.99 | 933.36
10.1.3 | 87775 | SINAPI | EMBOÇO OU MASSA ÚNICA EM ARGAMASSA TRAÇO 1:2:8, PREPARO MECÂNICO COM BETONEIRA 400 L, APLICADA MANUALMENTE EM PANOS DE FACHADA COM PRESENÇA DE VÃOS, ESPESSURA DE 25 MM. AF_08/2022 | m² | 19.46 | 42.83 | 55.28 | 1075.74
10.1.4 | 87792 | SINAPI | EMBOÇO OU MASSA ÚNICA EM ARGAMASSA TRAÇO 1:2:8, PREPARO MECÂNICO COM BETONEIRA 400 L, APLICADA MANUALMENTE EM PANOS CEGOS DE FACHADA (SEM PRESENÇA DE VÃOS), ESPESSURA DE 25 MM. AF_08/2022 | m² | 9.95 | 32.19 | 41.54 | 413.32
10.1.5 | CP-C1.032 | Próprio | REVESTIMENTO CERÂMICO PARA PAREDE, MEDINDO APROXIMADAMENTE 5 X 15 CM, LINHA BRICK GOLD, PORTOBELLO OU SIMILAR, APLICADO COM ARGAMASSA INDUSTRIALIZADA AC-III, REJUNTADO, EXCLUSIVE REGULARIZAÇÃO DE BASE OU EMBOÇO | m² | 25.05 | 94.54 | 122.02 | 3056.6
10.2 |  |  | BIBLIOTECA CENTRAL |  |  |  |  | 38677.68
10.2.1 | CP-C1.138 | Próprio | REVESTIMENTO CERÂMICO PARA PAREDES EXTERNAS EM PASTILHAS DE PORCELANA 5 X 5 CM (PLACAS DE 30 X 30 CM), ALINHADAS A PRUMO, APLICADO EM SUPERFÍCIES EXTERNAS DA SACADA, COM ARGAMASSA AC IIIE E REJUNTE COLORIDO. | m² | 138.51 | 192.98 | 249.07 | 34498.68
10.2.2 | CP-E050 | Próprio | ANDAIME METALICO TIPO FACHADEIRO, LARGURA DE 1,20 M, ALTURA POR PECA DE 2,0 M, INCLUINDO, MONTAGEM, DESMONTAGEM SAPATAS E ITENS NECESSARIOS A INSTALACAO (MEDIDO POR M2 DA ÁREA DE FACHADA ATENDIDO PELO ANDAIME) | m² | 420 | 7.71 | 9.95 | 4179
10.3 |  |  | RECONSTRUÇÃO DA RAMPA DE ACESSO EXTERNA |  |  |  |  | 484.47
10.3.1 | 87879 | SINAPI | CHAPISCO APLICADO EM ALVENARIAS E ESTRUTURAS DE CONCRETO INTERNAS, COM COLHER DE PEDREIRO. ARGAMASSA TRAÇO 1:3 COM PREPARO EM BETONEIRA 400L. AF_10/2022 | m² | 10.5 | 3.57 | 4.6 | 48.3
10.3.2 | 87792 | SINAPI | EMBOÇO OU MASSA ÚNICA EM ARGAMASSA TRAÇO 1:2:8, PREPARO MECÂNICO COM BETONEIRA 400 L, APLICADA MANUALMENTE EM PANOS CEGOS DE FACHADA (SEM PRESENÇA DE VÃOS), ESPESSURA DE 25 MM. AF_08/2022 | m² | 10.5 | 32.19 | 41.54 | 436.17
11 |  |  | PINTURA |  |  |  |  | 17056.66
11.1 |  |  | CASA DE BOMBAS |  |  |  |  | 1053.87
11.1.1 | 88495 | SINAPI | APLICAÇÃO E LIXAMENTO DE MASSA LÁTEX EM PAREDES, UMA DEMÃO. AF_06/2014 | m² | 25.5 | 8.87 | 11.44 | 291.72
11.1.2 | 88485 | SINAPI | APLICAÇÃO DE FUNDO SELADOR ACRÍLICO EM PAREDES, UMA DEMÃO. AF_06/2014 | m² | 25.5 | 3.47 | 4.47 | 113.98
11.1.3 | 88489 | SINAPI | APLICAÇÃO MANUAL DE PINTURA COM TINTA LÁTEX ACRÍLICA EM PAREDES, DUAS DEMÃOS. AF_06/2014 | m² | 25.5 | 8.69 | 11.21 | 285.85
11.1.4 | 88494 | SINAPI | APLICAÇÃO E LIXAMENTO DE MASSA LÁTEX EM TETO, UMA DEMÃO. AF_06/2014 | m² | 8.28 | 15.9 | 20.52 | 169.9
11.1.5 | 88484 | SINAPI | APLICAÇÃO DE FUNDO SELADOR ACRÍLICO EM TETO, UMA DEMÃO. AF_06/2014 | m² | 8.28 | 4.17 | 5.38 | 44.54
11.1.6 | 88488 | SINAPI | APLICAÇÃO MANUAL DE PINTURA COM TINTA LÁTEX ACRÍLICA EM TETO, DUAS DEMÃOS. AF_06/2014 | m² | 8.28 | 10.42 | 13.44 | 111.28
11.1.7 | CP-C1.130 | Próprio | PINTURA DE TUBULAÇÃO DE INCÊNDIO DN 32 MM E CONEXÕES COM ESMALTE SINTÉTICO BRILHANTE NA COR VERMELHA 02 (DUAS) DEMÃOS, INCLUSIVE 01 (UMA) DEMÃO DE ANTICORROSIVO TIPO ZARCÃO | m | 10 | 2.84 | 3.66 | 36.6
11.2 |  |  | BIBLIOTECA CENTRAL (PINTURA DA REPOSIÇÃO DO FORRO DE GESSO E TUBULAÇÕES) |  |  |  |  | 16002.79
11.2.1 | CP-C1.131 | Próprio | PINTURA DE TUBULAÇÃO DE INCÊNDIO DN 65 MM E CONEXÕES COM ESMALTE SINTÉTICO BRILHANTE NA COR VERMELHA 02 (DUAS) DEMÃOS, INCLUSIVE 01 (UMA) DEMÃO DE ANTICORROSIVO TIPO ZARCÃO E PINTURA NA COR AMARELA DOS ACESSÓRIOS HIDRÁULICOS (VÁLVULAS DE RETENÇÃO, REGISTROS DE PARAGEM, VÁLVULAS DE GOVERNO E ALARME) | m | 225.75 | 5.77 | 7.44 | 1679.58
11.2.2 | 88494 | SINAPI | APLICAÇÃO E LIXAMENTO DE MASSA LÁTEX EM TETO, UMA DEMÃO. AF_06/2014 | m² | 359.19 | 15.9 | 20.52 | 7370.57
11.2.3 | 88484 | SINAPI | APLICAÇÃO DE FUNDO SELADOR ACRÍLICO EM TETO, UMA DEMÃO. AF_06/2014 | m² | 359.19 | 4.17 | 5.38 | 1932.44
11.2.4 | 88488 | SINAPI | APLICAÇÃO MANUAL DE PINTURA COM TINTA LÁTEX ACRÍLICA EM TETO, DUAS DEMÃOS. AF_06/2014 | m² | 359.19 | 10.42 | 13.44 | 4827.51
11.2.5 | CP-C1.133 | Próprio | PINTURA DE TUBULAÇÃO METÁLICA DN 3/4” – 20 MM, PARA GUARDA CORPO/CORRIMÃO COM ESMALTE SINTÉTICO ACETINADO 02 (DUAS) DEMÃOS, INCLUSIVE 01 (UMA) DEMÃO DE ANTICORROSIVO TIPO ZARCÃO. | m | 39.4 | 1.79 | 2.31 | 91.01
11.2.6 | CP-C1.134 | Próprio | PINTURA DE TUBULAÇÃO METÁLICA DN 1” – 25 MM, PARA GUARDA CORPO/CORRIMÃO COM ESMALTE SINTÉTICO ACETINADO 02 (DUAS) DEMÃOS, INCLUSIVE 01 (UMA) DEMÃO DE ANTICORROSIVO TIPO ZARCÃO. | m | 12.8 | 2.25 | 2.9 | 37.12
11.2.7 | CP-C1.135 | Próprio | PINTURA DE TUBULAÇÃO METÁLICA DN 1 1/4” – 32 MM, PARA GUARDA CORPO/CORRIMÃO COM ESMALTE SINTÉTICO ACETINADO 02 (DUAS) DEMÃOS, INCLUSIVE 01 (UMA) DEMÃO DE ANTICORROSIVO TIPO ZARCÃO. | m | 5.9 | 2.88 | 3.71 | 21.88
11.2.8 | CP-C1.136 | Próprio | PINTURA DE TUBULAÇÃO METÁLICA DN 1 1/2” – 40 MM, PARA GUARDA CORPO/CORRIMÃO COM ESMALTE SINTÉTICO ACETINADO 02 (DUAS) DEMÃOS, INCLUSIVE 01 (UMA) DEMÃO DE ANTICORROSIVO TIPO ZARCÃO. | m | 9.2 | 3.6 | 4.64 | 42.68
12 |  |  | INSTALAÇÕES HIDRAULICAS E SANITÁRIAS |  |  |  |  | 1031.21
12.1 |  |  | CISTERNA (ALIMENTAÇÃO) |  |  |  |  | 1031.21
12.1.1 | 91785 | SINAPI | (COMPOSIÇÃO REPRESENTATIVA) DO SERVIÇO DE INSTALAÇÃO DE TUBOS DE PVC, SOLDÁVEL, ÁGUA FRIA, DN 25 MM (INSTALADO EM RAMAL, SUB-RAMAL, RAMAL DE DISTRIBUIÇÃO OU PRUMADA), INCLUSIVE CONEXÕES, CORTES E FIXAÇÕES, PARA PRÉDIOS. AF_10/2015 | M | 20 | 36.02 | 46.49 | 929.8
12.1.2 | 94796 | SINAPI | TORNEIRA DE BOIA PARA CAIXA D'ÁGUA, ROSCÁVEL, 3/4" - FORNECIMENTO E INSTALAÇÃO. AF_08/2021 | UN | 1 | 37.75 | 48.72 | 48.72
12.1.3 | 89353 | SINAPI | REGISTRO DE GAVETA BRUTO, LATÃO, ROSCÁVEL, 3/4" - FORNECIMENTO E INSTALAÇÃO. AF_08/2021 | UN | 1 | 40.83 | 52.69 | 52.69
13 |  |  | PISO |  |  |  |  | 12997.59
13.1 |  |  | CASA DE BOMBAS |  |  |  |  | 720.15
13.1.1 | 95241 | SINAPI | LASTRO DE CONCRETO MAGRO, APLICADO EM PISOS, LAJES SOBRE SOLO OU RADIERS, ESPESSURA DE 5 CM. AF_07/2016 | m² | 6.75 | 27.64 | 35.67 | 240.77
13.1.2 | 88470 | SINAPI | CONTRAPISO COM ARGAMASSA AUTONIVELANTE, APLICADO SOBRE LAJE, NÃO ADERIDO, ESPESSURA 3CM. AF_07/2021 | m² | 6.75 | 25.12 | 32.42 | 218.83
13.1.3 | 98681 | SINAPI | PISO CIMENTADO, TRAÇO 1:3 (CIMENTO E AREIA), ACABAMENTO RÚSTICO, ESPESSURA 2,0 CM, PREPARO MECÂNICO DA ARGAMASSA. AF_09/2020 | m² | 6.75 | 29.91 | 38.6 | 260.55
13.2 |  |  | BIBLIOTECA - SUBSTITUIÇÃO DO PISO DA ESCADA |  |  |  |  | 2500.17
13.2.1 | 101863 | SINAPI | REASSENTAMENTO DE BLOCOS RETANGULAR PARA PISO INTERTRAVADO, ESPESSURA DE 6 CM, EM VIA/ESTACIONAMENTO, COM REAPROVEITAMENTO DOS BLOCOS RETANGULAR - INCLUSO RETIRADA E COLOCAÇÃO DO MATERIAL. AF_12/2020 | m² | 7.34 | 23.15 | 29.87 | 219.24
13.2.2 | 87620 | SINAPI | CONTRAPISO EM ARGAMASSA TRAÇO 1:4 (CIMENTO E AREIA), PREPARO MECÂNICO COM BETONEIRA 400 L, APLICADO EM ÁREAS SECAS SOBRE LAJE, ADERIDO, ACABAMENTO NÃO REFORÇADO, ESPESSURA 2CM. AF_07/2021 | m² | 15.87 | 27.86 | 35.95 | 570.52
13.2.3 | CP-C1.132 | Próprio | REVESTIMENTO CERÂMICO PARA PISO OU PAREDE, 50 X 50 CM, ANTIDERRAPANTE (PORCELANATO), ELIZABETH OU SIMILAR, APLICADO COM ARGAMASSA INDUSTRIALIZADA AC-III, REJUNTADO, EXCLUSIVE REGULARIZAÇÃO DE BASE OU EMBOÇO | m² | 15.87 | 70.42 | 90.89 | 1442.42
13.2.4 | CP-C1.049 | Próprio | REPOSIÇÃO DE RODAPÉ EM PORCELANATO DE 7CM DE ALTURA COM PLACAS DE PORCELANATOS ANTIDERRAPANTE DE DIMENSÕES CONFORME A EXISTENTE, APLICADAS COM ARGAMASSA ACIII E REJUNTAMENTO | M | 28.27 | 7.35 | 9.48 | 267.99
13.3 |  |  | RECONSTRUÇÃO DA RAMPA DE ACESSO EXTERNA E CALÇADA POSTERIOR |  |  |  |  | 9777.27
13.3.1 | 92396 | SINAPI | EXECUÇÃO DE PASSEIO EM PISO INTERTRAVADO, COM BLOCO RETANGULAR COR NATURAL DE 20 X 10 CM, ESPESSURA 6 CM. AF_10/2022 | m² | 118.65 | 60.23 | 77.73 | 9222.66
13.3.2 | 98681 | SINAPI | PISO CIMENTADO, TRAÇO 1:3 (CIMENTO E AREIA), ACABAMENTO RÚSTICO, ESPESSURA 2,0 CM, PREPARO MECÂNICO DA ARGAMASSA. AF_09/2020 | m² | 6.56 | 29.91 | 38.6 | 253.21
13.3.3 | 94277 | SINAPI | ASSENTAMENTO DE GUIA (MEIO-FIO) EM TRECHO RETO, CONFECCIONADA EM CONCRETO PRÉ-FABRICADO, DIMENSÕES 80X08X08X25 CM (COMPRIMENTO X BASE INFERIOR X BASE SUPERIOR X ALTURA), PARA URBANIZAÇÃO INTERNA DE EMPREENDIMENTOS. AF_06/2016 | M | 6.5 | 35.93 | 46.37 | 301.4
14 |  |  | SERVIÇOS COMPLEMENTARES |  |  |  |  | 8892.39
14.1 | 99837 | SINAPI | GUARDA-CORPO DE AÇO GALVANIZADO DE 1,10M, MONTANTES TUBULARES DE 1.1/4 ESPAÇADOS DE 1,20M, TRAVESSA SUPERIOR DE 1.1/2, GRADIL FORMADO POR TUBOS HORIZONTAIS DE 1 E VERTICAIS DE 3/4, FIXADO COM CHUMBADOR MECÂNICO. AF_04/2019_PS | M | 6 | 543.52 | 701.52 | 4209.12
14.2 | 99855 | SINAPI | CORRIMÃO SIMPLES, DIÂMETRO EXTERNO = 1 1/2, EM AÇO GALVANIZADO. AF_04/2019_PS | M | 9.25 | 100.38 | 129.56 | 1198.43
14.3 | CP-C1.137 | Próprio | RETIRADA E RECOLOCAÇÃO DE ESQUADRIAS DE VIDRO, INCLUSIVE COM RETIRADA E RECOLOCAÇÃO DE FERRAGENS E ACESSÓRIOS, COM INVERSÃO DO SENTIDO DE ABERTURA DAS PORTAS CASO NECESSÁRIO. | m² | 23.52 | 35.23 | 45.47 | 1069.45
14.4 | 100998 | SINAPI | CARGA, MANOBRA E DESCARGA DE ENTULHO EM CAMINHÃO BASCULANTE 10 M³ - CARGA COM ESCAVADEIRA HIDRÁULICA (CAÇAMBA DE 0,80 M³ / 111 HP) E DESCARGA LIVRE (UNIDADE: T). AF_07/2020 | T | 33.26 | 5.07 | 6.54 | 217.52
14.5 | 95878 | SINAPI | TRANSPORTE COM CAMINHÃO BASCULANTE DE 10 M³, EM VIA URBANA PAVIMENTADA, DMT ATÉ 30 KM (UNIDADE: TXKM). AF_07/2020 | TXKM | 386.4 | 1.4 | 1.8 | 695.52
14.6 | CP-C2.118 | Próprio | DISPOSIÇÃO FINAL DE RESÍDUOS DA CONSTRUÇÃO CIVIL EM ÁREA LICENCIADA, COM COMPROVANTE DE DESTINAÇÃO E TIQUETE DE PESAGEM | T | 33.26 | 35 | 45.17 | 1502.35
15 |  |  | INSTALAÇÕES DE COMBATE A INCÊNDIO |  |  |  |  | 109913.11
15.1 |  |  | TUBULAÇÕES E SISTEMAS DE HIDRANTES |  |  |  |  | 77865.73
15.1.1 | 92367 | SINAPI | TUBO DE AÇO GALVANIZADO COM COSTURA, CLASSE MÉDIA, DN 65 (2 1/2"), CONEXÃO ROSQUEADA, INSTALADO EM REDE DE ALIMENTAÇÃO PARA HIDRANTE - FORNECIMENTO E INSTALAÇÃO. AF_10/2020 | M | 225.75 | 113.13 | 146.01 | 32961.75
15.1.2 | 92378 | SINAPI | LUVA, EM FERRO GALVANIZADO, DN 65 (2 1/2"), CONEXÃO ROSQUEADA, INSTALADO EM REDE DE ALIMENTAÇÃO PARA HIDRANTE - FORNECIMENTO E INSTALAÇÃO. AF_10/2020 | UN | 36 | 96.28 | 124.26 | 4473.36
15.1.3 | 92390 | SINAPI | JOELHO 90 GRAUS, EM FERRO GALVANIZADO, DN 65 (2 1/2"), CONEXÃO ROSQUEADA, INSTALADO EM REDE DE ALIMENTAÇÃO PARA HIDRANTE - FORNECIMENTO E INSTALAÇÃO. AF_10/2020 | UN | 33 | 138.38 | 178.6 | 5893.8
15.1.4 | 92642 | SINAPI | TÊ, EM FERRO GALVANIZADO, CONEXÃO ROSQUEADA, DN 65 (2 1/2"), INSTALADO EM REDE DE ALIMENTAÇÃO PARA HIDRANTE - FORNECIMENTO E INSTALAÇÃO. AF_10/2020 | UN | 11 | 189.9 | 245.1 | 2696.1
15.1.5 | 92896 | SINAPI | UNIÃO, EM FERRO GALVANIZADO, DN 65 (2 1/2"), CONEXÃO ROSQUEADA, INSTALADO EM REDE DE ALIMENTAÇÃO PARA HIDRANTE - FORNECIMENTO E INSTALAÇÃO. AF_10/2020 | UN | 4 | 210.15 | 271.24 | 1084.96
15.1.6 | 94499 | SINAPI | REGISTRO DE GAVETA BRUTO, LATÃO, ROSCÁVEL, 2 1/2" - FORNECIMENTO E INSTALAÇÃO. AF_08/2021 | UN | 4 | 305.66 | 394.51 | 1578.04
15.1.7 | 99624 | SINAPI | VÁLVULA DE RETENÇÃO HORIZONTAL, DE BRONZE, ROSCÁVEL, 2 1/2" - FORNECIMENTO E INSTALAÇÃO. AF_08/2021 | UN | 1 | 530.67 | 684.93 | 684.93
15.1.8 | 92364 | SINAPI | TUBO DE AÇO GALVANIZADO COM COSTURA, CLASSE MÉDIA, DN 32 (1 1/4"), CONEXÃO ROSQUEADA, INSTALADO EM REDE DE ALIMENTAÇÃO PARA HIDRANTE - FORNECIMENTO E INSTALAÇÃO. AF_10/2020 | M | 10 | 56.52 | 72.95 | 729.5
15.1.9 | 92384 | SINAPI | JOELHO 90 GRAUS, EM FERRO GALVANIZADO, DN 32 (1 1/4"), CONEXÃO ROSQUEADA, INSTALADO EM REDE DE ALIMENTAÇÃO PARA HIDRANTE - FORNECIMENTO E INSTALAÇÃO. AF_10/2020 | UN | 5 | 55.04 | 71.04 | 355.2
15.1.10 | 92910 | SINAPI | LUVA DE REDUÇÃO, EM FERRO GALVANIZADO, 2 1/2" X 1 1/2", CONEXÃO ROSQUEADA, INSTALADO EM PRUMADAS - FORNECIMENTO E INSTALAÇÃO. AF_10/2020 | UN | 1 | 99.81 | 128.82 | 128.82
15.1.11 | 92928 | SINAPI | LUVA DE REDUÇÃO, EM FERRO GALVANIZADO, 1 1/2" X 1 1/4", CONEXÃO ROSQUEADA, INSTALADO EM REDE DE ALIMENTAÇÃO PARA HIDRANTE - FORNECIMENTO E INSTALAÇÃO. AF_10/2020 | UN | 1 | 47.38 | 61.15 | 61.15
15.1.12 | 92893 | SINAPI | UNIÃO, EM FERRO GALVANIZADO, DN 32 (1 1/4"), CONEXÃO ROSQUEADA, INSTALADO EM REDE DE ALIMENTAÇÃO PARA HIDRANTE - FORNECIMENTO E INSTALAÇÃO. AF_10/2020 | UN | 2 | 79.72 | 102.89 | 205.78
15.1.13 | 94496 | SINAPI | REGISTRO DE GAVETA BRUTO, LATÃO, ROSCÁVEL, 1 1/4" - FORNECIMENTO E INSTALAÇÃO. AF_08/2021 | UN | 2 | 86.59 | 111.76 | 223.52
15.1.14 | CP-C1.125 | Próprio | ABRIGO PARA HIDRANTE, 90X60X17CM, COM REGISTRO GLOBO ANGULAR 45 GRAUS 2 1/2", ADAPTADOR STORZ 2 1/2", MANGUEIRA DE INCENDIO, TIPO 2, REDUÇÃO 2 1/2" X 1 1/2" E ESGUICHO EM LATÃO 1 1/2" - FORNECIMENTO E INSTALAÇÃO. AF_10/2020 | UN | 9 | 2093.22 | 2701.71 | 24315.39
15.1.15 | 91180 | SINAPI | FIXAÇÃO DE TUBOS HORIZONTAIS DE PVC, CPVC OU COBRE DIÂMETROS MAIORES QUE 40 MM E MENORES OU IGUAIS A 75 MM COM ABRAÇADEIRA METÁLICA RÍGIDA TIPO D 1 1/2, FIXADA DIRETAMENTE NA LAJE. AF_05/2015 | M | 160 | 6 | 7.74 | 1238.4
15.1.16 | CP-C1.126 | Próprio | HIDRANTE DE RECALQUE INCLUINDO CAIXA EM ALVENARIA DE TIJOLOS MACIÇOS ESP. = 0,12M, DIM. INT. = 0.40 X 0.60 X 0.35M, COM TAMPA EM FERRO FUNDIDO 0,40 X 0,60 E FUNDO COM BRITA | un | 1 | 956.87 | 1235.03 | 1235.03
15.2 |  |  | EXTINTORES |  |  |  |  | 10329.68
15.2.1 | 101905 | SINAPI | EXTINTOR DE INCÊNDIO PORTÁTIL COM CARGA DE ÁGUA PRESSURIZADA DE 10 L, CLASSE A - FORNECIMENTO E INSTALAÇÃO. AF_10/2020_PE | UN | 12 | 279.48 | 360.72 | 4328.64
15.2.2 | 101909 | SINAPI | EXTINTOR DE INCÊNDIO PORTÁTIL COM CARGA DE PQS DE 6 KG, CLASSE BC - FORNECIMENTO E INSTALAÇÃO. AF_10/2020_PE | UN | 12 | 316.91 | 409.03 | 4908.36
15.2.3 | 101906 | SINAPI | EXTINTOR DE INCÊNDIO PORTÁTIL COM CARGA DE CO2 DE 4 KG, CLASSE BC - FORNECIMENTO E INSTALAÇÃO. AF_10/2020_PE | UN | 1 | 846.58 | 1092.68 | 1092.68
15.3 |  |  | SINALIZAÇÃO E ILUMINAÇÃO |  |  |  |  | 21717.7
15.3.1 | 102494 | SINAPI | PINTURA DE PISO COM TINTA EPÓXI, APLICAÇÃO MANUAL, 2 DEMÃOS, INCLUSO PRIMER EPÓXI. AF_05/2021 | m² | 22 | 55.77 | 71.98 | 1583.56
15.3.2 | CP-C1.011 | Próprio | PLACA DE SINALIZACAO DE SEGURANCA CONTRA INCENDIO, FOTOLUMINESCENTE, QUADRADA, *20 X 20* CM, EM PVC *2* MM ANTI-CHAMAS (SIMBOLOS, CORES E PICTOGRAMAS CONFORME NBR 13434) - FORNECIMENTO E INSTALAÇÃO | Un | 52 | 23.5 | 30.33 | 1577.16
15.3.3 | CP-C1.127 | Próprio | PLACA DE SINALIZACAO DE SEGURANCA CONTRA INCENDIO, FOTOLUMINESCENTE, RETANGULAR, 13 X 26 CM, EM PVC *2* MM ANTI-CHAMAS (SIMBOLOS, CORES E PICTOGRAMAS CONFORME NBR 16820) - FORNECIMENTO E INSTALAÇÃO | un | 35 | 20.76 | 26.79 | 937.65
15.3.4 | CP-C1.013 | Próprio | PLACA DE SINALIZACAO DE SEGURANCA CONTRA INCENDIO, FOTOLUMINESCENTE, QUADRADA, *20 X 40* CM, EM PVC *2* MM ANTI-CHAMAS (SIMBOLOS, CORES E PICTOGRAMAS CONFORME NBR 16820) - FORNECIMENTO E INSTALAÇÃO | Un | 40 | 35.89 | 46.32 | 1852.8
15.3.5 | CP-C1.128 | Próprio | PLACA DE SINALIZACAO DE SEGURANCA CONTRA INCENDIO TIPO M1 OU M2, FOTOLUMINESCENTE, RETANGULAR, 50 X 50 CM, EM PVC *2* MM ANTI-CHAMAS (SIMBOLOS, CORES E PICTOGRAMAS CONFORME NBR 16820) - FORNECIMENTO E INSTALAÇÃO | un | 4 | 87.5 | 112.93 | 451.72
15.3.6 | CP-C1.129 | Próprio | LUMINÁRIA DE EMERGÊNCIA C/ DOIS PROJETORS LED ALIMENTAÇÃO 127/220 DE 12V/55 AUTONOMIA DE 3HORAS - FORNECIMENTO E INSTALAÇÃO | UN | 44 | 264.8 | 341.77 | 15037.88
15.3.7 | 97599 | SINAPI | LUMINÁRIA DE EMERGÊNCIA, COM 30 LÂMPADAS LED DE 2 W, SEM REATOR - FORNECIMENTO E INSTALAÇÃO. AF_02/2020 | UN | 9 | 23.84 | 30.77 | 276.93
16 |  |  | EQUIPAMENTOS |  |  |  |  | 26810.6
16.1 | 060623 | SBC | BOMBA INCENDIO CENTRIFUGA 15 CV TRI TJM 678 DANCOR | UN | 2 | 10690.7 | 12928,26 (20.93%) | 25856.52
16.2 | 030303 | SBC | BOMBA CENTRIFUGA BC-98 1/3 CV 220V MONOFASICA SCHNEIDER | UN | 1 | 788.96 | 954,08 (20.93%) | 954.08
17 |  |  | INSTALAÇÕES ELÉTRICAS |  |  |  |  | 148876.13
17.1 |  |  | INSTALAÇÕES ELÉTRICAS DA BIBLIOTECA |  |  |  |  | 72340.28
17.1.1 |  |  | TÉRREO |  |  |  |  | 23875.41
17.1.1.1 |  |  | ALARME E DETECÇÃO DE INCÊNDIO |  |  |  |  | 18668.41
17.1.1.1.1 | CP-ECM022 | Próprio | CENTRAL DE ALARME DE INCÊNDIO COM CAPACIDADE PARA ATÉ 125 DISPOSITIVOS ENDEREÇÁVEIS EM SEU LAÇO, INCLUINDO BATERIAS (REF: INTELBRAS CIE 1125 OU SIMILAR/EQUIVALENTE TÉCNICO) | UN | 1 | 1848.13 | 2385.38 | 2385.38
17.1.1.1.2 | CP-ECM021 | Próprio | DETECTOR DE FUMAÇA ÓPTICO - ENDEREÇÁVEL | UN | 22 | 240.62 | 310.56 | 6832.32
17.1.1.1.3 | CP-ECM019 | Próprio | SIRENE AÚDIOVISUAL, 120DB, PARA ALARME DE INCÊNDIO - ENDEREÇAVEL | UN | 2 | 207.15 | 267.36 | 534.72
17.1.1.1.4 | CP-ECM020 | Próprio | ACIONADOR MANUAL (BOTOEIRA) "APERTE AQUI", P/INSTAL. INCENDIO - ENDEREÇÁVEL | UN | 2 | 159.07 | 205.31 | 410.62
17.1.1.1.5 | CP-ECM018 | Próprio | CABO BLINDADO PARA ALARME E DETECÇÃO DE INCÊNDIO 4 X 1,5MM2 | M | 168 | 25.34 | 32.7 | 5493.6
17.1.1.1.6 | CP-ECP020 | Próprio | CAIXA DE PASSAGEM PVC 4" X 4" SOBREPOSTA, COM SUPORTE, PLACA E TAMPA CEGA - FORNECIMENTO E INSTALAÇÃO | UN | 32 | 14.71 | 18.98 | 607.36
17.1.1.1.7 | 93653 | SINAPI | DISJUNTOR MONOPOLAR TIPO DIN, CORRENTE NOMINAL DE 10A - FORNECIMENTO E INSTALAÇÃO. AF_10/2020 | UN | 1 | 10.83 | 13.97 | 13.97
17.1.1.1.8 | CP-E090 | Próprio | ELETRODUTO FLEXÍVEL CORRUGADO REFORÇADO, PVC, DN 25 MM (3/4"), INSTALADO EM FORRO, IDENTIFICADO COM ANÉIS NA COR VERMELHA, A CADA 3M NO MÁXIMO | M | 139 | 10.79 | 13.92 | 1934.88
17.1.1.1.9 | 91926 | SINAPI | CABO DE COBRE FLEXÍVEL ISOLADO, 2,5 MM², ANTI-CHAMA 450/750 V, PARA CIRCUITOS TERMINAIS - FORNECIMENTO E INSTALAÇÃO. AF_12/2015 | M | 26 | 3.8 | 4.9 | 127.4
17.1.1.1.10 | CP-E048 | Próprio | INFRAESTRUTURA PARA INSTALAÇÃO DE UM ACIONADOR MANUAL E UMA SIRENE AUDIOVISUAL, COM ELETRODUTO DE AÇO GALVANIZADO DE 3/4'' FIXADO NA PAREDE E DOIS CONDULETES EM AÇO GALVANIZADO (TIPO C / TIPO E). INCLUI CAIXA DE PASSAGEM 4X2'' COM TAMPA CEGA ACIMA DO FORRO, PARA TRANSIÇÃO ENTRE ELETRODUTO FLEXÍVEL (ACIMA DO FORRO) E RÍGIDO METÁLICO (NA PAREDE) | UN | 2 | 127.13 | 164.08 | 328.16
17.1.1.2 |  |  | ILUMINAÇÃO DE EMERGÊNCIA |  |  |  |  | 4352.97
17.1.1.2.1 | 93653 | SINAPI | DISJUNTOR MONOPOLAR TIPO DIN, CORRENTE NOMINAL DE 10A - FORNECIMENTO E INSTALAÇÃO. AF_10/2020 | UN | 1 | 10.83 | 13.97 | 13.97
17.1.1.2.2 | 91924 | SINAPI | CABO DE COBRE FLEXÍVEL ISOLADO, 1,5 MM², ANTI-CHAMA 450/750 V, PARA CIRCUITOS TERMINAIS - FORNECIMENTO E INSTALAÇÃO. AF_12/2015 | M | 378 | 2.59 | 3.34 | 1262.52
17.1.1.2.3 | CP-ECP020 | Próprio | CAIXA DE PASSAGEM PVC 4" X 4" SOBREPOSTA, COM SUPORTE, PLACA E TAMPA CEGA - FORNECIMENTO E INSTALAÇÃO | UN | 15 | 14.71 | 18.98 | 284.7
17.1.1.2.4 | 91834 | SINAPI | ELETRODUTO FLEXÍVEL CORRUGADO, PVC, DN 25 MM (3/4"), PARA CIRCUITOS TERMINAIS, INSTALADO EM FORRO - FORNECIMENTO E INSTALAÇÃO. AF_12/2015 | M | 115 | 9.05 | 11.68 | 1343.2
17.1.1.2.5 | CP-E049 | Próprio | INFRAESTRUTURA PARA INSTALAÇÃO DE UM PONTO DE TOMADA PARA ILUMINAÇÃO DE EMERGÊNCIA A 2,3M DO PISO. COM ELETRODUTO DE AÇO GALVANIZADO DE 3/4'' FIXADO NA PAREDE E UM CONDULETE EM AÇO GALVANIZADO (TIPO E) COM UM MÓDULO DE TOMADA. INCLUI CAIXA DE PASSAGEM 4X2'' COM TAMPA CEGA ACIMA DO FORRO, PARA TRANSIÇÃO ENTRE ELETRODUTO FLEXÍVEL (ACIMA DO FORRO) E RÍGIDO METÁLICO (NA PAREDE) | UN | 14 | 80.17 | 103.47 | 1448.58
17.1.1.3 |  |  | MEDIDAS DE PROTEÇÃO CONTRA SURTOS (MPS) NO QUADRO GERAL |  |  |  |  | 854.03
17.1.1.3.1 | CP-U1001 | Próprio | ADIÇÃO DE 4 DPS CLASSE I+II 12,5kA(10/350uS) / 40kA(8/20uS) / UC>=275V / UP<=1500V NO QUADRO GERAL DA BIBLIOTECA | UN | 1 | 661.68 | 854.03 | 854.03
17.1.2 |  |  | PRIMEIRO PAVIMENTO |  |  |  |  | 24441.46
17.1.2.1 |  |  | ALARME E DETECÇÃO DE INCÊNDIO |  |  |  |  | 17474.25
17.1.2.1.1 | CP-ECM020 | Próprio | ACIONADOR MANUAL (BOTOEIRA) "APERTE AQUI", P/INSTAL. INCENDIO - ENDEREÇÁVEL | UN | 2 | 159.07 | 205.31 | 410.62
17.1.2.1.2 | CP-ECM021 | Próprio | DETECTOR DE FUMAÇA ÓPTICO - ENDEREÇÁVEL | UN | 25 | 240.62 | 310.56 | 7764
17.1.2.1.3 | CP-ECM019 | Próprio | SIRENE AÚDIOVISUAL, 120DB, PARA ALARME DE INCÊNDIO - ENDEREÇAVEL | UN | 2 | 207.15 | 267.36 | 534.72
17.1.2.1.4 | CP-ECM018 | Próprio | CABO BLINDADO PARA ALARME E DETECÇÃO DE INCÊNDIO 4 X 1,5MM2 | M | 182 | 25.34 | 32.7 | 5951.4
17.1.2.1.5 | 93653 | SINAPI | DISJUNTOR MONOPOLAR TIPO DIN, CORRENTE NOMINAL DE 10A - FORNECIMENTO E INSTALAÇÃO. AF_10/2020 | UN | 1 | 10.83 | 13.97 | 13.97
17.1.2.1.6 | CP-E090 | Próprio | ELETRODUTO FLEXÍVEL CORRUGADO REFORÇADO, PVC, DN 25 MM (3/4"), INSTALADO EM FORRO, IDENTIFICADO COM ANÉIS NA COR VERMELHA, A CADA 3M NO MÁXIMO | M | 138 | 10.79 | 13.92 | 1920.96
17.1.2.1.7 | CP-E048 | Próprio | INFRAESTRUTURA PARA INSTALAÇÃO DE UM ACIONADOR MANUAL E UMA SIRENE AUDIOVISUAL, COM ELETRODUTO DE AÇO GALVANIZADO DE 3/4'' FIXADO NA PAREDE E DOIS CONDULETES EM AÇO GALVANIZADO (TIPO C / TIPO E). INCLUI CAIXA DE PASSAGEM 4X2'' COM TAMPA CEGA ACIMA DO FORRO, PARA TRANSIÇÃO ENTRE ELETRODUTO FLEXÍVEL (ACIMA DO FORRO) E RÍGIDO METÁLICO (NA PAREDE) | UN | 2 | 127.13 | 164.08 | 328.16
17.1.2.1.8 | CP-ECP020 | Próprio | CAIXA DE PASSAGEM PVC 4" X 4" SOBREPOSTA, COM SUPORTE, PLACA E TAMPA CEGA - FORNECIMENTO E INSTALAÇÃO | UN | 29 | 14.71 | 18.98 | 550.42
17.1.2.2 |  |  | ILUMINAÇÃO DE EMERGÊNCIA |  |  |  |  | 6967.21
17.1.2.2.1 | 93653 | SINAPI | DISJUNTOR MONOPOLAR TIPO DIN, CORRENTE NOMINAL DE 10A - FORNECIMENTO E INSTALAÇÃO. AF_10/2020 | UN | 1 | 10.83 | 13.97 | 13.97
17.1.2.2.2 | 91924 | SINAPI | CABO DE COBRE FLEXÍVEL ISOLADO, 1,5 MM², ANTI-CHAMA 450/750 V, PARA CIRCUITOS TERMINAIS - FORNECIMENTO E INSTALAÇÃO. AF_12/2015 | M | 633 | 2.59 | 3.34 | 2114.22
17.1.2.2.3 | 91834 | SINAPI | ELETRODUTO FLEXÍVEL CORRUGADO, PVC, DN 25 MM (3/4"), PARA CIRCUITOS TERMINAIS, INSTALADO EM FORRO - FORNECIMENTO E INSTALAÇÃO. AF_12/2015 | M | 190 | 9.05 | 11.68 | 2219.2
17.1.2.2.4 | CP-ECP020 | Próprio | CAIXA DE PASSAGEM PVC 4" X 4" SOBREPOSTA, COM SUPORTE, PLACA E TAMPA CEGA - FORNECIMENTO E INSTALAÇÃO | UN | 29 | 14.71 | 18.98 | 550.42
17.1.2.2.5 | CP-E049 | Próprio | INFRAESTRUTURA PARA INSTALAÇÃO DE UM PONTO DE TOMADA PARA ILUMINAÇÃO DE EMERGÊNCIA A 2,3M DO PISO. COM ELETRODUTO DE AÇO GALVANIZADO DE 3/4'' FIXADO NA PAREDE E UM CONDULETE EM AÇO GALVANIZADO (TIPO E) COM UM MÓDULO DE TOMADA. INCLUI CAIXA DE PASSAGEM 4X2'' COM TAMPA CEGA ACIMA DO FORRO, PARA TRANSIÇÃO ENTRE ELETRODUTO FLEXÍVEL (ACIMA DO FORRO) E RÍGIDO METÁLICO (NA PAREDE) | UN | 20 | 80.17 | 103.47 | 2069.4
17.1.3 |  |  | SEGUNDO PAVIMENTO |  |  |  |  | 23484.87
17.1.3.1 |  |  | ALARME E DETECÇÃO DE INCÊNDIO |  |  |  |  | 16702.04
17.1.3.1.1 | CP-ECM018 | Próprio | CABO BLINDADO PARA ALARME E DETECÇÃO DE INCÊNDIO 4 X 1,5MM2 | M | 178 | 25.34 | 32.7 | 5820.6
17.1.3.1.2 | CP-ECM020 | Próprio | ACIONADOR MANUAL (BOTOEIRA) "APERTE AQUI", P/INSTAL. INCENDIO - ENDEREÇÁVEL | UN | 2 | 159.07 | 205.31 | 410.62
17.1.3.1.3 | CP-ECM019 | Próprio | SIRENE AÚDIOVISUAL, 120DB, PARA ALARME DE INCÊNDIO - ENDEREÇAVEL | UN | 2 | 207.15 | 267.36 | 534.72
17.1.3.1.4 | CP-ECM021 | Próprio | DETECTOR DE FUMAÇA ÓPTICO - ENDEREÇÁVEL | UN | 23 | 240.62 | 310.56 | 7142.88
17.1.3.1.5 | CP-E090 | Próprio | ELETRODUTO FLEXÍVEL CORRUGADO REFORÇADO, PVC, DN 25 MM (3/4"), INSTALADO EM FORRO, IDENTIFICADO COM ANÉIS NA COR VERMELHA, A CADA 3M NO MÁXIMO | M | 143 | 10.79 | 13.92 | 1990.56
17.1.3.1.6 | CP-E048 | Próprio | INFRAESTRUTURA PARA INSTALAÇÃO DE UM ACIONADOR MANUAL E UMA SIRENE AUDIOVISUAL, COM ELETRODUTO DE AÇO GALVANIZADO DE 3/4'' FIXADO NA PAREDE E DOIS CONDULETES EM AÇO GALVANIZADO (TIPO C / TIPO E). INCLUI CAIXA DE PASSAGEM 4X2'' COM TAMPA CEGA ACIMA DO FORRO, PARA TRANSIÇÃO ENTRE ELETRODUTO FLEXÍVEL (ACIMA DO FORRO) E RÍGIDO METÁLICO (NA PAREDE) | UN | 2 | 127.13 | 164.08 | 328.16
17.1.3.1.7 | CP-ECP020 | Próprio | CAIXA DE PASSAGEM PVC 4" X 4" SOBREPOSTA, COM SUPORTE, PLACA E TAMPA CEGA - FORNECIMENTO E INSTALAÇÃO | UN | 25 | 14.71 | 18.98 | 474.5
17.1.3.2 |  |  | ILUMINAÇÃO DE EMERGÊNCIA |  |  |  |  | 6782.83
17.1.3.2.1 | 91924 | SINAPI | CABO DE COBRE FLEXÍVEL ISOLADO, 1,5 MM², ANTI-CHAMA 450/750 V, PARA CIRCUITOS TERMINAIS - FORNECIMENTO E INSTALAÇÃO. AF_12/2015 | M | 645 | 2.59 | 3.34 | 2154.3
17.1.3.2.2 | 91834 | SINAPI | ELETRODUTO FLEXÍVEL CORRUGADO, PVC, DN 25 MM (3/4"), PARA CIRCUITOS TERMINAIS, INSTALADO EM FORRO - FORNECIMENTO E INSTALAÇÃO. AF_12/2015 | M | 195 | 9.05 | 11.68 | 2277.6
17.1.3.2.3 | 93653 | SINAPI | DISJUNTOR MONOPOLAR TIPO DIN, CORRENTE NOMINAL DE 10A - FORNECIMENTO E INSTALAÇÃO. AF_10/2020 | UN | 1 | 10.83 | 13.97 | 13.97
17.1.3.2.4 | CP-ECP020 | Próprio | CAIXA DE PASSAGEM PVC 4" X 4" SOBREPOSTA, COM SUPORTE, PLACA E TAMPA CEGA - FORNECIMENTO E INSTALAÇÃO | UN | 25 | 14.71 | 18.98 | 474.5
17.1.3.2.5 | CP-E049 | Próprio | INFRAESTRUTURA PARA INSTALAÇÃO DE UM PONTO DE TOMADA PARA ILUMINAÇÃO DE EMERGÊNCIA A 2,3M DO PISO. COM ELETRODUTO DE AÇO GALVANIZADO DE 3/4'' FIXADO NA PAREDE E UM CONDULETE EM AÇO GALVANIZADO (TIPO E) COM UM MÓDULO DE TOMADA. INCLUI CAIXA DE PASSAGEM 4X2'' COM TAMPA CEGA ACIMA DO FORRO, PARA TRANSIÇÃO ENTRE ELETRODUTO FLEXÍVEL (ACIMA DO FORRO) E RÍGIDO METÁLICO (NA PAREDE) | UN | 18 | 80.17 | 103.47 | 1862.46
17.1.4 |  |  | LIGAÇÃO ENTRE OS PAVIMENTOS |  |  |  |  | 538.54
17.1.4.1 | 95728 | SINAPI | ELETRODUTO RÍGIDO SOLDÁVEL, PVC, DN 32 MM (1''), APARENTE - FORNECIMENTO E INSTALAÇÃO. AF_10/2022 | M | 10 | 15.12 | 19.51 | 195.1
17.1.4.2 | CP-ECP001 | Próprio | CAIXA DE PASSAGEM PVC DE SOBREPOR COM TAMPA PARAFUSADA, DIMENSOES 15 X 15 X 10 CM - FORNECIMENTO E INSTALAÇÃO | UN | 3 | 88.7 | 114.48 | 343.44
17.2 |  |  | INSTALAÇÕES ELÉTRICAS DA CASA DE BOMBAS |  |  |  |  | 17077.23
17.2.1 |  |  | ALIMENTAÇÃO E QUADRO GERAL DA CASA DE BOMBAS |  |  |  |  | 5257.65
17.2.1.1 | 92980 | SINAPI | CABO DE COBRE FLEXÍVEL ISOLADO, 10 MM², ANTI-CHAMA 0,6/1,0 KV, PARA DISTRIBUIÇÃO - FORNECIMENTO E INSTALAÇÃO. AF_12/2015 | M | 150 | 10.04 | 12.95 | 1942.5
17.2.1.2 | CP-ELD007 | Próprio | ELETRODUTO PVC RÍGIDO SOLDÁVEL DE 1 1/4'' (40MM) FIXADO EM TETO/ACIMA DO FORRO COM ABRAÇADEIRA. FORNECIMENTO E INSTALAÇÃO | M | 11 | 14.13 | 18.23 | 200.53
17.2.1.3 | CP-ELD064 | Próprio | FORNECIMENTO E INSTALAÇÃO DE CABEÇOTE PARA ENTRADA DE LINHA DE ALIMENTACAO PARA ELETRODUTO, EM LIGA DE ALUMINIO COM ACABAMENTO ANTI CORROSIVO, COM FIXACAO POR ENCAIXE LISO DE 360 GRAUS, DE 1 1/4" | UN | 1 | 28.26 | 36.47 | 36.47
17.2.1.4 | CP-ERD010 | Próprio | FORNECIMENTO E INSTALAÇÃO DE CONECTOR DE PERFURAÇÃO | UN | 4 | 13.65 | 17.61 | 70.44
17.2.1.5 | CP-ELD050 | Próprio | ELETRODUTO FLEXÍVEL CORRUGADO, PEAD, DN 40 (1 1/4"), PARA REDE ENTERRADA DE DISTRIBUIÇÃO DE ENERGIA ELÉTRICA - FORNECIMENTO E INSTALAÇÃO. | M | 22 | 10.26 | 13.24 | 291.28
17.2.1.6 | 93358 | SINAPI | ESCAVAÇÃO MANUAL DE VALA COM PROFUNDIDADE MENOR OU IGUAL A 1,30 M. AF_02/2021 | m³ | 2 | 64.56 | 83.32 | 166.64
17.2.1.7 | 93382 | SINAPI | REATERRO MANUAL DE VALAS COM COMPACTAÇÃO MECANIZADA. AF_04/2016 | m³ | 2 | 24.46 | 31.57 | 63.14
17.2.1.8 | CP-ELD009 | Próprio | ELETRODUTO PVC RÍGIDO SOLDÁVEL DE 1 1/4'' (40MM) EMBUTIDO NO PISO, INCLUINDO RASGO E CHUMBAMENTO. FORNECIMENTO E INSTALAÇÃO | M | 4 | 39.21 | 50.6 | 202.4
17.2.1.9 | CP-ELD008 | Próprio | ELETRODUTO PVC RÍGIDO SOLDÁVEL DE 1 1/4'' (40MM) EMBUTIDO EM PAREDE, INCLUINDO RASGO E CHUMBAMENTO. FORNECIMENTO E INSTALAÇÃO | M | 2.5 | 30.05 | 38.78 | 96.95
17.2.1.10 | 97886 | SINAPI | CAIXA ENTERRADA ELÉTRICA RETANGULAR, EM ALVENARIA COM TIJOLOS CERÂMICOS MACIÇOS, FUNDO COM BRITA, DIMENSÕES INTERNAS: 0,3X0,3X0,3 M. AF_12/2020 | UN | 3 | 138.17 | 178.33 | 534.99
17.2.1.11 | CP-EQD040 | Próprio | QUADRO GERAL DA CASA DE BOMBAS, COM DISJUNTOR GERAL DE 63A, 4 DPS CLASSE II 45KA, BARRAMENTO TRIFÁSICO DE 100A PARA 18 DISJUNTORES MONOPOLARES, CONTENDO OS SEGUINTES DISJUNTORES:2 TRIPOLARES DE 40A, 1 TRIPOLAR DE 16A, 2 MONOPOLARES DE 16A. | UN | 1 | 1280.17 | 1652.31 | 1652.31
17.2.2 |  |  | CIRCUITO DE TUG E ILUMINAÇÃO (ÚNICO) DA CASA DE BOMBAS |  |  |  |  | 538.56
17.2.2.1 | 95787 | SINAPI | CONDULETE DE ALUMÍNIO, TIPO LR, PARA ELETRODUTO DE AÇO GALVANIZADO DN 20 MM (3/4''), APARENTE - FORNECIMENTO E INSTALAÇÃO. AF_10/2022 | UN | 1 | 24.65 | 31.81 | 31.81
17.2.2.2 | 95778 | SINAPI | CONDULETE DE ALUMÍNIO, TIPO C, PARA ELETRODUTO DE AÇO GALVANIZADO DN 20 MM (3/4''), APARENTE - FORNECIMENTO E INSTALAÇÃO. AF_10/2022 | UN | 1 | 25.43 | 32.82 | 32.82
17.2.2.3 | 95779 | SINAPI | CONDULETE DE ALUMÍNIO, TIPO E, PARA ELETRODUTO DE AÇO GALVANIZADO DN 20 MM (3/4''), APARENTE - FORNECIMENTO E INSTALAÇÃO. AF_10/2022 | UN | 1 | 21.04 | 27.15 | 27.15
17.2.2.4 | CP-ECO001 | Próprio | TAMPA PARA CONDULETE, EM PVC, PARA 1 TOMADA HEXAGONAL, INCLUINDO O MÓDULO DE TOMADA 2P+T 10A, FORNECIMENTO E INSTALAÇÃO | UN | 1 | 10.35 | 13.35 | 13.35
17.2.2.5 | CP-ELU007 | Próprio | LUMINÁRIA DE SOBREPOR DO TIPO CALHA PARA LÂMPADAS TUBULARES. INCLUSIVE DUAS LÂMPADAS LED TUBULARES 18/20W (T8). MONTADA E INSTALADA. | UN | 1 | 105.97 | 136.77 | 136.77
17.2.2.6 | 91926 | SINAPI | CABO DE COBRE FLEXÍVEL ISOLADO, 2,5 MM², ANTI-CHAMA 450/750 V, PARA CIRCUITOS TERMINAIS - FORNECIMENTO E INSTALAÇÃO. AF_12/2015 | M | 16 | 3.8 | 4.9 | 78.4
17.2.2.7 | CP-ECO005 | Próprio | TAMPA PARA CONDULETE, EM PVC, PARA 1 INTERRUPTOR E 1 TOMADA, INCLUINDO OS MÓDULOS DE INTERRUPTOR E TOMADA, FORNECIMENTO E INSTALAÇÃO | UN | 1 | 19.33 | 24.94 | 24.94
17.2.2.8 | CP-ELJ.007 | Próprio | ELETRODUTO DE AÇO GALVANIZADO, CLASSE LEVE, DN 20 MM (3/4), APARENTE, INSTALADO EM PAREDE - FORNECIMENTO E INSTALAÇÃO. | M | 6 | 24.97 | 32.22 | 193.32
17.2.3 |  |  | QUADROS DE COMANDO DAS BOMBAS |  |  |  |  | 7991.52
17.2.3.1 | CP-EQD036 | Próprio | QUADRO DE COMANDO DA BOMBA JOCKEY (DE 3/4CV) - COMANDO PARA PARTIDA DIRETA AUTOMÁTICA, COM SECCIONADORA GERAL, CHAVE SELETORA MANUAL/AUTOMÁTICO, BOTÃO LIGA/DESLIGA QUANDO EM MODO MANUAL, BOTÃO DE SEGURANÇA, DISJUNTOR MOTOR TRIPOLAR, CONTATORA TRIPOLAR, PRESSOSTATO E LUZ DE SINALIZAÇÃO PARA BOMBA LIGADA. QUADRO MONTADO E INSTALADO SEGUINDO DIAGRAMAS, INSTRUÇÕES E ESPECIFICAÇÕES CONTIDAS NO PROJETO. | UN | 1 | 1328.65 | 1714.88 | 1714.88
17.2.3.2 | CP-EQD037 | Próprio | QUADRO DE COMANDO DA BOMBA PRINCIPAL (DE 15CV) - COMANDO PARA PARTIDA ESTRELA TRIÂNGULO AUTOMÁTICA, COM SECCIONADORA GERAL, CHAVE SELETORA MANUAL/AUTOMÁTICO, BOTÃO LIGA/DESLIGA QUANDO EM MODO MANUAL, BOTÃO DE SEGURANÇA, DISJUNTOR TRIPOLAR, 3 CONTATORAS TRIPOLARES, RELÉ TÉRMICO, RELÉ DE FALTA DE FASE TRIFÁSICO, PRESSOSTATO E LUZES DE SINALIZAÇÃO PARA PAINEL ENERGIZADO, COMANDO ENERGIZADO, FALTA DE FASE, SOBRECARGA E BOMBA LIGADA, COM SINALIZAÇÃO SONORA PARA FALTA DE FASE E SOBRECARGA. QUADRO MONTADO E INSTALADO SEGUINDO DIAGRAMAS, INSTRUÇÕES E ESPECIFICAÇÕES CONTIDAS NO PROJETO. | UN | 1 | 2431.49 | 3138.32 | 3138.32
17.2.3.3 | CP-EQD038 | Próprio | QUADRO DE COMANDO DA BOMBA RESERVA (DE 15CV) - COMANDO PARA PARTIDA ESTRELA TRIÂNGULO AUTOMÁTICA, COM SECCIONADORA GERAL, CHAVE SELETORA MANUAL/AUTOMÁTICO, BOTÃO LIGA/DESLIGA QUANDO EM MODO MANUAL, BOTÃO DE SEGURANÇA, DISJUNTOR TRIPOLAR, 3 CONTATORAS TRIPOLARES, RELÉ TÉRMICO, RELÉ DE FALTA DE FASE TRIFÁSICO, PRESSOSTATO E LUZES DE SINALIZAÇÃO PARA PAINEL ENERGIZADO, COMANDO ENERGIZADO, FALTA DE FASE, SOBRECARGA E BOMBA LIGADA, COM SINALIZAÇÃO SONORA PARA FALTA DE FASE E SOBRECARGA. QUADRO MONTADO E INSTALADO SEGUINDO DIAGRAMAS, INSTRUÇÕES E ESPECIFICAÇÕES CONTIDAS NO PROJETO. | UN | 1 | 2431.49 | 3138.32 | 3138.32
17.2.4 |  |  | MALHA DE ATERRAMENTO DA CASA DE BOMBAS |  |  |  |  | 2145.27
17.2.4.1 | CP-ESP002 | Próprio | HASTE COBREADA COPPERWELD PARA ATERRAMENTO, DE ALTA CAMADA, COM NO MÍNIMO 254 MICRONS E D= 3/4" X 3,00 M, COM CONECTOR E CAIXA EM ALVENARIA COM TIJOLOS CERÂMICOS MACIÇOS, FUNDO COM BRITA. FORNECIMENTO E INSTALAÇÃO, INCLUSIVE ESCAVAÇÃO. | UN | 3 | 264.24 | 341.05 | 1023.15
17.2.4.2 | 96977 | SINAPI | CORDOALHA DE COBRE NU 50 MM², ENTERRADA, SEM ISOLADOR - FORNECIMENTO E INSTALAÇÃO. AF_12/2017 | M | 7 | 57.53 | 74.25 | 519.75
17.2.4.3 | 93358 | SINAPI | ESCAVAÇÃO MANUAL DE VALA COM PROFUNDIDADE MENOR OU IGUAL A 1,30 M. AF_02/2021 | m³ | 1.05 | 64.56 | 83.32 | 87.48
17.2.4.4 | 93382 | SINAPI | REATERRO MANUAL DE VALAS COM COMPACTAÇÃO MECANIZADA. AF_04/2016 | m³ | 1.05 | 24.46 | 31.57 | 33.14
17.2.4.5 | 90447 | SINAPI | RASGO EM ALVENARIA PARA ELETRODUTOS COM DIAMETROS MENORES OU IGUAIS A 40 MM. AF_05/2015 | M | 7 | 5.08 | 6.55 | 45.85
17.2.4.6 | 90466 | SINAPI | CHUMBAMENTO LINEAR EM ALVENARIA PARA RAMAIS/DISTRIBUIÇÃO COM DIÂMETROS MENORES OU IGUAIS A 40 MM. AF_05/2015 | M | 7 | 10.34 | 13.34 | 93.38
17.2.4.7 | CP-ELD003 | Próprio | ELETRODUTO PVC RÍGIDO SOLDÁVEL DE 3/4'' (25MM) EMBUTIDO NO PISO, INCLUINDO RASGO E CHUMBAMENTO. FORNECIMENTO E INSTALAÇÃO | M | 4 | 33.91 | 43.76 | 175.04
17.2.4.8 | CP-ELD002 | Próprio | ELETRODUTO PVC RÍGIDO SOLDÁVEL DE 3/4'' (25MM) EMBUTIDO EM PAREDE, INCLUINDO RASGO E CHUMBAMENTO. FORNECIMENTO E INSTALAÇÃO | M | 2 | 24.75 | 31.94 | 63.88
17.2.4.9 | 92980 | SINAPI | CABO DE COBRE FLEXÍVEL ISOLADO, 10 MM², ANTI-CHAMA 0,6/1,0 KV, PARA DISTRIBUIÇÃO - FORNECIMENTO E INSTALAÇÃO. AF_12/2015 | M | 8 | 10.04 | 12.95 | 103.6
17.2.5 |  |  | ALIMENTAÇAO DOS QUADROS DE COMANDO E DAS MOTOBOMBAS |  |  |  |  | 1144.23
17.2.5.1 | 95787 | SINAPI | CONDULETE DE ALUMÍNIO, TIPO LR, PARA ELETRODUTO DE AÇO GALVANIZADO DN 20 MM (3/4''), APARENTE - FORNECIMENTO E INSTALAÇÃO. AF_10/2022 | UN | 3 | 24.65 | 31.81 | 95.43
17.2.5.2 | 91925 | SINAPI | CABO DE COBRE FLEXÍVEL ISOLADO, 1,5 MM², ANTI-CHAMA 0,6/1,0 KV, PARA CIRCUITOS TERMINAIS - FORNECIMENTO E INSTALAÇÃO. AF_12/2015 | M | 9 | 3.19 | 4.11 | 36.99
17.2.5.3 | 91927 | SINAPI | CABO DE COBRE FLEXÍVEL ISOLADO, 2,5 MM², ANTI-CHAMA 0,6/1,0 KV, PARA CIRCUITOS TERMINAIS - FORNECIMENTO E INSTALAÇÃO. AF_12/2015 | M | 27.5 | 4.31 | 5.56 | 152.9
17.2.5.4 | 91929 | SINAPI | CABO DE COBRE FLEXÍVEL ISOLADO, 4 MM², ANTI-CHAMA 0,6/1,0 KV, PARA CIRCUITOS TERMINAIS - FORNECIMENTO E INSTALAÇÃO. AF_12/2015 | M | 43.5 | 6.4 | 8.26 | 359.31
17.2.5.5 | CP-ELJ.007 | Próprio | ELETRODUTO DE AÇO GALVANIZADO, CLASSE LEVE, DN 20 MM (3/4), APARENTE, INSTALADO EM PAREDE - FORNECIMENTO E INSTALAÇÃO. | M | 6.6 | 24.97 | 32.22 | 212.65
17.2.5.6 | CP-ELJ.008 | Próprio | ELETRODUTO DE AÇO GALVANIZADO, CLASSE LEVE, DN 25 MM (1), APARENTE, INSTALADO EM PAREDE - FORNECIMENTO E INSTALAÇÃO. | M | 7.5 | 29.65 | 38.26 | 286.95
17.3 |  |  | SISTEMA DE PROTEÇÃO CONTRA DESCARGAS ATMOSFÉRICAS (SPDA) DA BIBLIOTECA |  |  |  |  | 59458.62
17.3.1 | CP-ESP016 | Próprio | SISTEMA DE PROTEÇÃO CONTRA DESCARGAS ATMOSFÉRICAS (SPDA) COMPOSTO DE: 01 PÁRA-RAIO TIPO FRANKLIN COM CADO DE COBRE NU DE 35MM² PARA INTERLIGAÇÃO DOS PÁRA-RAIOS; 2 MASTROS DE FERRO DE 3M 2" COM DOIS CONUNTOS DE ESTAIS DE 1,5M E 3,0 M; BASE PARA FIXAÇÃO DE FERRO GALVANIZADO PARA PÁRA-RAIOS; SINALIZADOR DUPLO; 14 CONDUTORES DE DESCIDA COM CADO DE COBRE NU 35MM² PRESO COM PRESILHAS PARA CABOS E PARAFUSOS AUTO ATARRACHANTES; 14 HASTES DE ATERRAMENTO 5/8X3,0M; 14 CAIXAS DE INSPEÇÃO PARA ATERRAMENTO COM TAMPA; MALHA DE EQUIPOTENCIALIZAÇÃO EMBUTIDA NO SOLO COM CABO DE COBRE NU 50MM² INTERLIGANDO AS HASTES DE ATERRAMENTO DOS CONDUTORES DE DESCIDA E A MALHA DE ATERRAMENTO DA EDIFICAÇÃO;14 CONDULETES TIPO C COM CONECETORES DE MEDIÇÃO E PLACA SINALIZADORA. AS EMENDAS DEVERÃO SER FEITAS COM SOLDAS EXOTÉRMICAS OU CONECTORES GTDU DE BRONZE. MONTADO E INSTALADO CONFORME PROJETO | UN | 1 | 43476.74 | 56115.42 | 56115.42
17.3.2 | CP-E050 | Próprio | ANDAIME METALICO TIPO FACHADEIRO, LARGURA DE 1,20 M, ALTURA POR PECA DE 2,0 M, INCLUINDO, MONTAGEM, DESMONTAGEM SAPATAS E ITENS NECESSARIOS A INSTALACAO (MEDIDO POR M2 DA ÁREA DE FACHADA ATENDIDO PELO ANDAIME) | m² | 336 | 7.71 | 9.95 | 3343.2
Para avaliar qual regime de contribuição previdenciária é mais vantajoso para a instituição, foram elaborados dois orçamentos e será adotado como orçamento referência o que resultar menor valor para a instituição. Neste caso o mais vantajoso para a instituição é o regime previdenciário não desonerado, sendo este adotado como REFERÊNCIA DE CUSTOS. Caberá a cada licitante escolher o regime que lhe pareça mais adequado, entretanto quem ganhará a licitação a empresa que ofertar o menor preço no certame, este também deverá ser inferior ao ORÇAMENTO REFERÊNCIA (ORÇAMENTO SEM DESONERAÇÃO), não cabendo nenhum pleito posterior de aditamento contratual em virtude da escolha realizada. |  |  |  | CUSTOS TOTAIS
|  |  |  | Total sem BDI |  |  |  | 367545.5
|  |  |  | Total do BDI |  |  |  | 105003.93
|  |  |  | Total Geral |  |  |  | 472549.43
OBS: As Leis sociais estão embutido nos preços unitário dos insumos de mão de obra, de acordo com as bases.
Importa a presente planilha no valor de
QUATROCENTOS E SETENTA E DOIS MIL QUINHENTOS E QUARENTA E NOVE REAIS E QUARENTA E TRES CENTAVOS

## CPU (Ref)
| UNIVERSIDADE FEDERAL DE CAMPINA GRANDE |  |  |  |  | OBRA: ADAPTAÇÃO ÀS NORMAS DE SEGURANÇA CONTRA INCÊNDIO E PÂNICO E ADEQUAÇÕES NA BIBLIOTECA CENTRAL, CAMPUS SEDE
PREFEITURA UNIVERSITÁRIA
COORDENAÇÃO DE PROJETOS
TABELAS REFERENCIA: SINAPI - JUN/2023; SBC JUN/2023; ORSE JUN/2023; AGETOP CIVIL JUN/2023. | [5 empty] | Leis sociais (Não Desoneradas)
DATA BASE: JUNHO/2023 | [5 empty] | Leis sociais: | 113.4% | Horista
[6 empty] | Leis sociais: | 69.75% | Mensalista
OBS: As Leis sociais estão embutido nos preços unitário dos insumos de mão de obra, de acordo com as bases.
COMPOSIÇÕES ANALÍTICAS - REFERÊNCIA
ITEM | CÓDIGO | BANCO | DESCRIÇÃO | TIPO |  | UND | QUANT. | VALOR UNIT | TOTAL
1.1 | Código | Banco | Descrição | Tipo |  | Und | Quant. | Valor Unit | Total
Composição | CP-C1.117 | Próprio | GERENCIAMENTO E ADMINISTRAÇÃO DE OBRA POR ENGENHEIRO CIVIL E ENGENHEIRO ELETRICISTA | ASTU - ASSENTAMENTO DE TUBOS E PECAS |  | un | 1 | 18260.08 | 18260.08
Composição Auxiliar | 90777 | SINAPI | ENGENHEIRO CIVIL DE OBRA JUNIOR COM ENCARGOS COMPLEMENTARES | SEDI - SERVIÇOS DIVERSOS |  | H | 97.5 | 112.39 | 10958.02
Composição Auxiliar | 91677 | SINAPI | ENGENHEIRO ELETRICISTA COM ENCARGOS COMPLEMENTARES | SEDI - SERVIÇOS DIVERSOS |  | H | 45.2 | 161.55 | 7302.06
|  |  |  | MO sem LS => | 8430.9015 | LS => | 9562.33 | MO com LS => | 17993.23
|  |  |  | Valor do BDI => | 4177.9 |  | Valor com BDI => |  | 22437.98
Observação
FONTE: UFCG
2.1.1 | Código | Banco | Descrição | Tipo |  | Und | Quant. | Valor Unit | Total
Composição | CP-C2.001 | Próprio | REGISTRO DE OBRA NO CREA-PB | SERT - SERVIÇOS TÉCNICOS |  | UN | 1 | 254.59 | 254.59
Insumo | 00000001 | Próprio | ART DE EXECUÇÃO DE OBRA OU SERVIÇO – ART. 2° DA RESOLUÇÃO Nº 1067 DE 25/09/2015 | Taxas |  | UN | 1 | 254.59 | 254.59
|  |  |  | MO sem LS => | 0 | LS => | 0 | MO com LS => | 0
|  |  |  | Valor do BDI => | 58.25 |  | Valor com BDI => |  | 312.84
Observação
Fonte: Anexo da Decisão Plenária do CONFEA PL-1514/2021
2.1.3 | Código | Banco | Descrição | Tipo |  | Und | Quant. | Valor Unit | Total
Composição | CP-C2.003 | Próprio | MOBILIZAÇÃO DE OBRAS - CAMPINA GRANDE | SERP - SERVIÇOS PRELIMINARES |  | UN | 1 | 248 | 248
Composição Auxiliar | 88316 | SINAPI | SERVENTE COM ENCARGOS COMPLEMENTARES | SEDI - SERVIÇOS DIVERSOS |  | H | 4.5 | 18.25 | 82.12
Composição Auxiliar | 100947 | SINAPI | TRANSPORTE COM CAMINHÃO CARROCERIA 9T, EM VIA URBANA PAVIMENTADA, DMT ATÉ 30KM (UNIDADE: TXKM). AF_07/2020 | TRAN - TRANSPORTES, CARGAS E DESCARGAS |  | TXKM | 86.4 | 1.92 | 165.88
|  |  |  | MO sem LS => | 40.5726 | LS => | 46.02 | MO com LS => | 86.59
|  |  |  | Valor do BDI => | 56.74 |  | Valor com BDI => |  | 304.74
2.1.4 | Código | Banco | Descrição | Tipo |  | Und | Quant. | Valor Unit | Total
Composição | CP-C2.004 | Próprio | DESMOBILIZAÇÃO DE OBRAS - CAMPINA GRANDE | SERP - SERVIÇOS PRELIMINARES |  | UN | 1 | 248 | 248
Composição Auxiliar | 88316 | SINAPI | SERVENTE COM ENCARGOS COMPLEMENTARES | SEDI - SERVIÇOS DIVERSOS |  | H | 4.5 | 18.25 | 82.12
Composição Auxiliar | 100947 | SINAPI | TRANSPORTE COM CAMINHÃO CARROCERIA 9T, EM VIA URBANA PAVIMENTADA, DMT ATÉ 30KM (UNIDADE: TXKM). AF_07/2020 | TRAN - TRANSPORTES, CARGAS E DESCARGAS |  | TXKM | 86.4 | 1.92 | 165.88
|  |  |  | MO sem LS => | 40.5726 | LS => | 46.02 | MO com LS => | 86.59
|  |  |  | Valor do BDI => | 56.74 |  | Valor com BDI => |  | 304.74
2.1.5 | Código | Banco | Descrição | Tipo |  | Und | Quant. | Valor Unit | Total
Composição | CP-C1.219 | Próprio | MÓVEIS E UTENSÍLIOS, COMPOSTO POR (AR-CONDICIONADO, BUREAU, CADEIRA, ARQUIVO, COMPUTADOR, IMPRESSORA E ALUGUEL DE BEBEDOURO COLETIVO 40 LITROS) | ASTU - ASSENTAMENTO DE TUBOS E PECAS |  | MÊS | 1 | 89.49 | 89.49
Insumo | 10568 | ORSE | Aluguel de aparelho de ar condicionado 18.000 BTU's mês | Serviços |  | mês | 1 | 27.99 | 27.99
Insumo | 10529 | ORSE | Aluguel de bureau de madeira 1,40m mês | Material |  | mês | 1 | 5.83 | 5.83
Insumo | 10531 | ORSE | Aluguel de cadeira sem braços mês | Material |  | mês | 1 | 2.91 | 2.91
Insumo | 10535 | ORSE | Aluguel de arquivo em aço mês | Material |  | mês | 1 | 7.91 | 7.91
Insumo | 10540 | ORSE | Aluguel de computador notebook mês | Material |  | mês | 1 | 18.72 | 18.72
Insumo | 10541 | ORSE | Aluguel de impressora colorida - laser mês | Material |  | mês | 1 | 12.47 | 12.47
Insumo | 10786 | ORSE | Aluguel de bebedouro elétrico de pressão 40 litros Inox 110v, Masterfrio ou similar mês | Material |  | mês | 1 | 13.66 | 13.66
|  |  |  | MO sem LS => | 0 | LS => | 0 | MO com LS => | 0
|  |  |  | Valor do BDI => | 20.47 |  | Valor com BDI => |  | 109.96
Observação
Fonte: UFCG
2.2.3 | Código | Banco | Descrição | Tipo |  | Und | Quant. | Valor Unit | Total
Composição | CP-C1.119 | Próprio | DEMOLIÇÃO DE ALVENARIA DE PEDRA | 45 |  | m³ | 1 | 82.18 | 82.18
Composição Auxiliar | 88309 | SINAPI | PEDREIRO COM ENCARGOS COMPLEMENTARES | SEDI - SERVIÇOS DIVERSOS |  | H | 0.4 | 22.96 | 9.18
Composição Auxiliar | 88316 | SINAPI | SERVENTE COM ENCARGOS COMPLEMENTARES | SEDI - SERVIÇOS DIVERSOS |  | H | 4 | 18.25 | 73
|  |  |  | MO sem LS => | 29.8379 | LS => | 33.84 | MO com LS => | 63.68
|  |  |  | Valor do BDI => | 18.8 |  | Valor com BDI => |  | 100.98
Observação
Fonte: ORSE/8
2.4.2 | Código | Banco | Descrição | Tipo |  | Und | Quant. | Valor Unit | Total
Composição | CP-C1.190 | Próprio | PERFURAÇÃO EM CONCRETO COM COROA DIAMANTADA COM DIÂMETROS ATÉ 110 MM | ASTU - ASSENTAMENTO DE TUBOS E PECAS |  | UN | 1 | 65 | 65
Insumo | 11362 | ORSE | Serviço de furo em laje de concreto armado com Ø=110mm e esp=15cm un | Serviços |  | un | 1 | 65 | 65
|  |  |  | MO sem LS => | 0 | LS => | 0 | MO com LS => | 0
|  |  |  | Valor do BDI => | 14.87 |  | Valor com BDI => |  | 79.87
Observação
Fonte: 10679/ORSE
3.1.1 | Código | Banco | Descrição | Tipo |  | Und | Quant. | Valor Unit | Total
Composição | CP-C1.060 | Próprio | ESCAVAÇÃO MANUAL DE VALA OU CAVA EM MATERIAL DE 1ª CATEGORIA, PROFUNDIDADE ATÉ 1,50M | MOVT - MOVIMENTO DE TERRA |  | m³ | 1 | 54.75 | 54.75
Composição Auxiliar | 88316 | SINAPI | SERVENTE COM ENCARGOS COMPLEMENTARES | SEDI - SERVIÇOS DIVERSOS |  | H | 3 | 18.25 | 54.75
|  |  |  | MO sem LS => | 19.7638 | LS => | 22.42 | MO com LS => | 42.18
|  |  |  | Valor do BDI => | 12.52 |  | Valor com BDI => |  | 67.27
Observação
Fonte: ORSE/2497
3.3.3 | Código | Banco | Descrição | Tipo |  | Und | Quant. | Valor Unit | Total
Composição | CP-C1.064 | Próprio | DESMONTE DE MATERIAL DE 3ª CATEGORIA A FRIO COM ARGAMASSA EXPANSIVA | MOVT - MOVIMENTO DE TERRA |  | m³ | 1 | 384.55 | 384.55
Composição Auxiliar | 90979 | SINAPI | COMPRESSOR DE AR REBOCÁVEL, VAZÃO 748 PCM, PRESSÃO EFETIVA DE TRABALHO 102 PSI, MOTOR DIESEL, POTÊNCIA 210 CV - CHP DIURNO. AF_06/2015 | CHOR - CUSTOS HORÁRIOS DE MÁQUINAS E EQUIPAMENTOS |  | CHP | 0.4393 | 159.48 | 70.05
Composição Auxiliar | 92966 | SINAPI | MARTELO PERFURADOR PNEUMÁTICO MANUAL, HASTE 25 X 75 MM, 21 KG - CHP DIURNO. AF_12/2015 | CHOR - CUSTOS HORÁRIOS DE MÁQUINAS E EQUIPAMENTOS |  | CHP | 1.757 | 20.55 | 36.1
Composição Auxiliar | 88316 | SINAPI | SERVENTE COM ENCARGOS COMPLEMENTARES | SEDI - SERVIÇOS DIVERSOS |  | H | 0.4393 | 18.25 | 8.01
Insumo | 4163 | ORSE | Broca em aço 400 x 35 mm, série 11 un | Material |  | un | 0.03205 | 615 | 19.71
Insumo | 4184 | ORSE | Argamassa expansiva, CAIMEX ou similar kg | Material |  | kg | 13.125 | 19.1 | 250.68
|  |  |  | MO sem LS => | 14.2723 | LS => | 16.19 | MO com LS => | 30.46
|  |  |  | Valor do BDI => | 87.98 |  | Valor com BDI => |  | 472.53
Observação
Fonte: 5505766/SICRO
4.1.1 | Código | Banco | Descrição | Tipo |  | Und | Quant. | Valor Unit | Total
Composição | CP-C1.035 | Próprio | ALVENARIA PEDRA GRANITICA ARGAMASSADA TRAÇO 1:5 (CIMENTO E AREIA), CONFECÇÃO MECÂNICA E TRANSPORTE | 51 |  | m³ | 1 | 493.42 | 493.42
Composição Auxiliar | 88309 | SINAPI | PEDREIRO COM ENCARGOS COMPLEMENTARES | SEDI - SERVIÇOS DIVERSOS |  | H | 6 | 22.96 | 137.76
Composição Auxiliar | 88316 | SINAPI | SERVENTE COM ENCARGOS COMPLEMENTARES | SEDI - SERVIÇOS DIVERSOS |  | H | 6 | 18.25 | 109.5
Composição Auxiliar | 87311 | SINAPI | ARGAMASSA TRAÇO 1:5 (EM VOLUME DE CIMENTO E AREIA GROSSA ÚMIDA) PARA CHAPISCO CONVENCIONAL, PREPARO MECÂNICO COM BETONEIRA 600 L. AF_08/2019 | SEDI - SERVIÇOS DIVERSOS |  | m³ | 0.3 | 399.81 | 119.94
Insumo | 00004730 | SINAPI | PEDRA DE MAO OU PEDRA RACHAO PARA ARRIMO/FUNDACAO (POSTO PEDREIRA/FORNECEDOR, SEM FRETE) | Material |  | m³ | 1.2 | 105.19 | 126.22
|  |  |  | MO sem LS => | 99.494 | LS => | 112.85 | MO com LS => | 212.34
|  |  |  | Valor do BDI => | 112.89 |  | Valor com BDI => |  | 606.31
Observação
Fonte: 00093/ORSE
4.1.2 | Código | Banco | Descrição | Tipo |  | Und | Quant. | Valor Unit | Total
Composição | CP-C1.038 | Próprio | CONCRETO ARMADO PREPARO E LANÇAMENTO E ADENSAMENTO COM USO DE VIBRADOR E BETONEIRA, PARA BLOCOS DE FUNDAÇÃO, SAPATAS E FUSTE DO PILAR ATÉ A VIGA BALDRAME, COM FCK CONFORME O PROJETO, INCLUSO ARMADURA DE AÇO CA-50 E CA-60 FORMAS - CONFORME PROJETO ESTRUTURAL | FUES - FUNDAÇÕES E ESTRUTURAS |  | m³ | 1 | 1596.8 | 1596.8
Composição Auxiliar | 96546 | SINAPI | ARMAÇÃO DE BLOCO, VIGA BALDRAME OU SAPATA UTILIZANDO AÇO CA-50 DE 10 MM - MONTAGEM. AF_06/2017 | FUES - FUNDAÇÕES E ESTRUTURAS |  | KG | 48 | 13.4 | 643.2
Composição Auxiliar | 94971 | SINAPI | CONCRETO FCK = 25MPA, TRAÇO 1:2,3:2,7 (EM MASSA SECA DE CIMENTO/ AREIA MÉDIA/ BRITA 1) - PREPARO MECÂNICO COM BETONEIRA 600 L. AF_05/2021 | FUES - FUNDAÇÕES E ESTRUTURAS |  | m³ | 1 | 468.5 | 468.5
Composição Auxiliar | CP-C1.017 | Próprio | LANÇAMENTO MANUAL DE CONCRETO FABRICADO NA OBRA, INCLUSIVE TRANSPORTE, ADENSAMENTO E ACABAMENTO | 60 |  | m³ | 1 | 39.81 | 39.81
Composição Auxiliar | 96534 | SINAPI | FABRICAÇÃO, MONTAGEM E DESMONTAGEM DE FÔRMA PARA BLOCO DE COROAMENTO, EM MADEIRA SERRADA, E=25 MM, 4 UTILIZAÇÕES. AF_06/2017 | FUES - FUNDAÇÕES E ESTRUTURAS |  | m² | 5.49 | 81.11 | 445.29
|  |  |  | MO sem LS => | 174.4541 | LS => | 197.87 | MO com LS => | 372.32
|  |  |  | Valor do BDI => | 365.34 |  | Valor com BDI => |  | 1962.14
Observação
Fonte: Dados do projeto estrutural
4.2.2 | Código | Banco | Descrição | Tipo |  | Und | Quant. | Valor Unit | Total
Composição | CP-C1.017 | Próprio | LANÇAMENTO MANUAL DE CONCRETO FABRICADO NA OBRA, INCLUSIVE TRANSPORTE, ADENSAMENTO E ACABAMENTO | 60 |  | m³ | 1 | 39.81 | 39.81
Composição Auxiliar | 88316 | SINAPI | SERVENTE COM ENCARGOS COMPLEMENTARES | SEDI - SERVIÇOS DIVERSOS |  | H | 1.22 | 18.25 | 22.26
Composição Auxiliar | 88309 | SINAPI | PEDREIRO COM ENCARGOS COMPLEMENTARES | SEDI - SERVIÇOS DIVERSOS |  | H | 0.36 | 22.96 | 8.26
Composição Auxiliar | 88261 | SINAPI | CARPINTEIRO DE ESQUADRIA COM ENCARGOS COMPLEMENTARES | SEDI - SERVIÇOS DIVERSOS |  | H | 0.36 | 21.79 | 7.84
Composição Auxiliar | 90586 | SINAPI | VIBRADOR DE IMERSÃO, DIÂMETRO DE PONTEIRA 45MM, MOTOR ELÉTRICO TRIFÁSICO POTÊNCIA DE 2 CV - CHP DIURNO. AF_06/2015 | CHOR - CUSTOS HORÁRIOS DE MÁQUINAS E EQUIPAMENTOS |  | CHP | 1.22 | 1.19 | 1.45
|  |  |  | MO sem LS => | 14.1364 | LS => | 16.03 | MO com LS => | 30.17
|  |  |  | Valor do BDI => | 9.1 |  | Valor com BDI => |  | 48.91
Observação
Fonte: ORSE/12813
5.1.1 | Código | Banco | Descrição | Tipo |  | Und | Quant. | Valor Unit | Total
Composição | CP-C1.039 | Próprio | CONCRETO ARMADO PREPARO E LANÇAMENTO E ADENSAMENTO COM USO DE VIBRADOR E BETONEIRA, PARA VIGA BALDRAME, COM FCK ESPECIFICADO NO O PROJETO, INCLUSO ARMADURA DE AÇO CA-50 E CA-60 FORMAS - CONFORME PROJETO ESTRUTURAL | ASTU - ASSENTAMENTO DE TUBOS E PECAS |  | m³ | 1 | 2528.44 | 2528.44
Composição Auxiliar | 96545 | SINAPI | ARMAÇÃO DE BLOCO, VIGA BALDRAME OU SAPATA UTILIZANDO AÇO CA-50 DE 8 MM - MONTAGEM. AF_06/2017 | FUES - FUNDAÇÕES E ESTRUTURAS |  | KG | 35.5357 | 15 | 533.03
Composição Auxiliar | 94971 | SINAPI | CONCRETO FCK = 25MPA, TRAÇO 1:2,3:2,7 (EM MASSA SECA DE CIMENTO/ AREIA MÉDIA/ BRITA 1) - PREPARO MECÂNICO COM BETONEIRA 600 L. AF_05/2021 | FUES - FUNDAÇÕES E ESTRUTURAS |  | m³ | 1 | 468.5 | 468.5
Composição Auxiliar | CP-C1.017 | Próprio | LANÇAMENTO MANUAL DE CONCRETO FABRICADO NA OBRA, INCLUSIVE TRANSPORTE, ADENSAMENTO E ACABAMENTO | 60 |  | m³ | 1 | 39.81 | 39.81
Composição Auxiliar | 96536 | SINAPI | FABRICAÇÃO, MONTAGEM E DESMONTAGEM DE FÔRMA PARA VIGA BALDRAME, EM MADEIRA SERRADA, E=25 MM, 4 UTILIZAÇÕES. AF_06/2017 | FUES - FUNDAÇÕES E ESTRUTURAS |  | m² | 16.61 | 69.78 | 1159.04
Composição Auxiliar | 96543 | SINAPI | ARMAÇÃO DE BLOCO, VIGA BALDRAME E SAPATA UTILIZANDO AÇO CA-60 DE 5 MM - MONTAGEM. AF_06/2017 | FUES - FUNDAÇÕES E ESTRUTURAS |  | KG | 19.1071 | 17.17 | 328.06
|  |  |  | MO sem LS => | 354.3107 | LS => | 401.86 | MO com LS => | 756.17
|  |  |  | Valor do BDI => | 578.5 |  | Valor com BDI => |  | 3106.94
Observação
Fonte: Dados do projeto estrutural
5.1.2 | Código | Banco | Descrição | Tipo |  | Und | Quant. | Valor Unit | Total
Composição | CP-C1.041 | Próprio | CONCRETO ARMADO PARA PILARES, PREPARO, LANÇAMENTO E ADENSAMENTO COM USO DE VIBRADOR E BETONEIRA, COM FCK ESPECIFICADO NO PROJETO ESTRUTURAL, INCLUSO ARMADURA DE AÇO CA-50 E CA60, CIMBRAMENTO, MONTAGEM E DESMONTAGEM DE FORMAS - CONFORME PROJETO ESTRUTURAL | FUES - FUNDAÇÕES E ESTRUTURAS |  | m³ | 1 | 3218.47 | 3218.47
Composição Auxiliar | 92759 | SINAPI | ARMAÇÃO DE PILAR OU VIGA DE ESTRUTURA CONVENCIONAL DE CONCRETO ARMADO UTILIZANDO AÇO CA-60 DE 5,0 MM - MONTAGEM. AF_06/2022 | FUES - FUNDAÇÕES E ESTRUTURAS |  | KG | 25.48 | 14.17 | 361.05
Composição Auxiliar | 92762 | SINAPI | ARMAÇÃO DE PILAR OU VIGA DE ESTRUTURA CONVENCIONAL DE CONCRETO ARMADO UTILIZANDO AÇO CA-50 DE 10,0 MM - MONTAGEM. AF_06/2022 | FUES - FUNDAÇÕES E ESTRUTURAS |  | KG | 74.03 | 11.87 | 878.73
Composição Auxiliar | 94971 | SINAPI | CONCRETO FCK = 25MPA, TRAÇO 1:2,3:2,7 (EM MASSA SECA DE CIMENTO/ AREIA MÉDIA/ BRITA 1) - PREPARO MECÂNICO COM BETONEIRA 600 L. AF_05/2021 | FUES - FUNDAÇÕES E ESTRUTURAS |  | m³ | 1 | 468.5 | 468.5
Composição Auxiliar | CP-C1.017 | Próprio | LANÇAMENTO MANUAL DE CONCRETO FABRICADO NA OBRA, INCLUSIVE TRANSPORTE, ADENSAMENTO E ACABAMENTO | 60 |  | m³ | 1 | 39.81 | 39.81
Composição Auxiliar | 92425 | SINAPI | MONTAGEM E DESMONTAGEM DE FÔRMA DE PILARES RETANGULARES E ESTRUTURAS SIMILARES, PÉ-DIREITO DUPLO, EM CHAPA DE MADEIRA COMPENSADA RESINADA, 6 UTILIZAÇÕES. AF_09/2020 | FUES - FUNDAÇÕES E ESTRUTURAS |  | m² | 19.87 | 74 | 1470.38
|  |  |  | MO sem LS => | 405.3463 | LS => | 459.74 | MO com LS => | 865.09
|  |  |  | Valor do BDI => | 736.38 |  | Valor com BDI => |  | 3954.85
Observação
Fonte: Dados do projeto estrutural
5.1.3 | Código | Banco | Descrição | Tipo |  | Und | Quant. | Valor Unit | Total
Composição | CP-C1.040 | Próprio | CONCRETO ARMADO PARA VIGAS, PREPARO, LANÇAMENTO E ADENSAMENTO COM USO DE VIBRADOR E BETONEIRA, COM FCK ESPECIFICADO NO PROJETO ESTRUTURAL, INCLUSO ARMADURA DE AÇO CA-50 E CA60, CIMBRAMENTO, MONTAGEM E DESMONTAGEM DE FORMAS - CONFORME PROJETO ESTRUTURAL | FUES - FUNDAÇÕES E ESTRUTURAS |  | m³ | 1 | 4001.94 | 4001.94
Composição Auxiliar | 92759 | SINAPI | ARMAÇÃO DE PILAR OU VIGA DE ESTRUTURA CONVENCIONAL DE CONCRETO ARMADO UTILIZANDO AÇO CA-60 DE 5,0 MM - MONTAGEM. AF_06/2022 | FUES - FUNDAÇÕES E ESTRUTURAS |  | KG | 40.303 | 14.17 | 571.09
Composição Auxiliar | 92761 | SINAPI | ARMAÇÃO DE PILAR OU VIGA DE ESTRUTURA CONVENCIONAL DE CONCRETO ARMADO UTILIZANDO AÇO CA-50 DE 8,0 MM - MONTAGEM. AF_06/2022 | FUES - FUNDAÇÕES E ESTRUTURAS |  | KG | 29.0909 | 13.14 | 382.25
Composição Auxiliar | 92762 | SINAPI | ARMAÇÃO DE PILAR OU VIGA DE ESTRUTURA CONVENCIONAL DE CONCRETO ARMADO UTILIZANDO AÇO CA-50 DE 10,0 MM - MONTAGEM. AF_06/2022 | FUES - FUNDAÇÕES E ESTRUTURAS |  | KG | 50.9091 | 11.87 | 604.29
Composição Auxiliar | 94971 | SINAPI | CONCRETO FCK = 25MPA, TRAÇO 1:2,3:2,7 (EM MASSA SECA DE CIMENTO/ AREIA MÉDIA/ BRITA 1) - PREPARO MECÂNICO COM BETONEIRA 600 L. AF_05/2021 | FUES - FUNDAÇÕES E ESTRUTURAS |  | m³ | 1 | 468.5 | 468.5
Composição Auxiliar | CP-C1.017 | Próprio | LANÇAMENTO MANUAL DE CONCRETO FABRICADO NA OBRA, INCLUSIVE TRANSPORTE, ADENSAMENTO E ACABAMENTO | 60 |  | m³ | 1 | 39.81 | 39.81
Composição Auxiliar | 92460 | SINAPI | MONTAGEM E DESMONTAGEM DE FÔRMA DE VIGA, ESCORAMENTO METÁLICO, PÉ-DIREITO SIMPLES, EM CHAPA DE MADEIRA RESINADA, 6 UTILIZAÇÕES. AF_09/2020 | FUES - FUNDAÇÕES E ESTRUTURAS |  | m² | 18.91 | 102.38 | 1936
|  |  |  | MO sem LS => | 488.4969 | LS => | 554.05 | MO com LS => | 1042.55
|  |  |  | Valor do BDI => | 915.64 |  | Valor com BDI => |  | 4917.58
Observação
Fonte: Dados do projeto estrutural
5.1.4 | Código | Banco | Descrição | Tipo |  | Und | Quant. | Valor Unit | Total
Composição | CP-C1.120 | Próprio | CONCRETO ARMADO PARA LAJE MACIÇA, PREPARO, LANÇAMENTO E ADENSAMENTO COM USO DE VIBRADOR E BETONEIRA, COM FCK ESPECIFICADO NO PROJETO ESTRUTURAL, INCLUSO ARMADURA DE AÇO CA-50 E CA60, CIMBRAMENTO, MONTAGEM E DESMONTAGEM DE FORMAS - CONFORME PROJETO ESTRUTURAL | FUES - FUNDAÇÕES E ESTRUTURAS |  | m³ | 1 | 2629.23 | 2629.23
Composição Auxiliar | 92768 | SINAPI | ARMAÇÃO DE LAJE DE ESTRUTURA CONVENCIONAL DE CONCRETO ARMADO UTILIZANDO AÇO CA-60 DE 5,0 MM - MONTAGEM. AF_06/2022 | FUES - FUNDAÇÕES E ESTRUTURAS |  | KG | 21 | 13.77 | 289.17
Composição Auxiliar | 92769 | SINAPI | ARMAÇÃO DE LAJE DE ESTRUTURA CONVENCIONAL DE CONCRETO ARMADO UTILIZANDO AÇO CA-50 DE 6,3 MM - MONTAGEM. AF_06/2022 | FUES - FUNDAÇÕES E ESTRUTURAS |  | KG | 4.6667 | 13.31 | 62.11
Composição Auxiliar | 92770 | SINAPI | ARMAÇÃO DE LAJE DE ESTRUTURA CONVENCIONAL DE CONCRETO ARMADO UTILIZANDO AÇO CA-50 DE 8,0 MM - MONTAGEM. AF_06/2022 | FUES - FUNDAÇÕES E ESTRUTURAS |  | KG | 40.8333 | 12.73 | 519.8
Composição Auxiliar | 94971 | SINAPI | CONCRETO FCK = 25MPA, TRAÇO 1:2,3:2,7 (EM MASSA SECA DE CIMENTO/ AREIA MÉDIA/ BRITA 1) - PREPARO MECÂNICO COM BETONEIRA 600 L. AF_05/2021 | FUES - FUNDAÇÕES E ESTRUTURAS |  | m³ | 1 | 468.5 | 468.5
Composição Auxiliar | CP-C1.017 | Próprio | LANÇAMENTO MANUAL DE CONCRETO FABRICADO NA OBRA, INCLUSIVE TRANSPORTE, ADENSAMENTO E ACABAMENTO | 60 |  | m³ | 1 | 39.81 | 39.81
Composição Auxiliar | 103760 | SINAPI | MONTAGEM E DESMONTAGEM DE FÔRMA DE LAJE MACIÇA, PÉ-DIREITO SIMPLES, EM CHAPA DE MADEIRA COMPENSADA RESINADA E CIMBRAMENTO DE MADEIRA, 2 UTILIZAÇÕES. AF_03/2022 | FUES - FUNDAÇÕES E ESTRUTURAS |  | m² | 13.0833 | 95.53 | 1249.84
|  |  |  | MO sem LS => | 237.0912 | LS => | 268.91 | MO com LS => | 506
|  |  |  | Valor do BDI => | 601.56 |  | Valor com BDI => |  | 3230.79
Observação
Fonte: Dados extraídos do Projeto Estrutural
5.2.1 | Código | Banco | Descrição | Tipo |  | Und | Quant. | Valor Unit | Total
Composição | CP-C1.121 | Próprio | CONCRETO ARMADO PARA RESERVATÓRIO, PREPARO, LANÇAMENTO E ADENSAMENTO COM USO DE VIBRADOR E BETONEIRA, COM FCK ESPECIFICADO NO PROJETO ESTRUTURAL, COM ARMADURA DE AÇO CA-50 E CA60, INCLUSIVE CIMBRAMENTO, MONTAGEM E DESMONTAGEM DE FORMAS - CONFORME PROJETO ESTRUTURAL | ASTU - ASSENTAMENTO DE TUBOS E PECAS |  | m³ | 1 | 2893.5 | 2893.5
Composição Auxiliar | 92915 | SINAPI | ARMAÇÃO DE ESTRUTURAS DIVERSAS DE CONCRETO ARMADO, EXCETO VIGAS, PILARES, LAJES E FUNDAÇÕES, UTILIZANDO AÇO CA-60 DE 5,0 MM - MONTAGEM. AF_06/2022 | FUES - FUNDAÇÕES E ESTRUTURAS |  | KG | 1.9975 | 16.39 | 32.73
Composição Auxiliar | 92916 | SINAPI | ARMAÇÃO DE ESTRUTURAS DIVERSAS DE CONCRETO ARMADO, EXCETO VIGAS, PILARES, LAJES E FUNDAÇÕES, UTILIZANDO AÇO CA-50 DE 6,3 MM - MONTAGEM. AF_06/2022 | FUES - FUNDAÇÕES E ESTRUTURAS |  | KG | 24.4363 | 15.37 | 375.58
Composição Auxiliar | 92917 | SINAPI | ARMAÇÃO DE ESTRUTURAS DIVERSAS DE CONCRETO ARMADO, EXCETO VIGAS, PILARES, LAJES E FUNDAÇÕES, UTILIZANDO AÇO CA-50 DE 8,0 MM - MONTAGEM. AF_06/2022 | FUES - FUNDAÇÕES E ESTRUTURAS |  | KG | 46.2868 | 14.31 | 662.36
Composição Auxiliar | 92919 | SINAPI | ARMAÇÃO DE ESTRUTURAS DIVERSAS DE CONCRETO ARMADO, EXCETO VIGAS, PILARES, LAJES E FUNDAÇÕES, UTILIZANDO AÇO CA-50 DE 10,0 MM - MONTAGEM. AF_06/2022 | FUES - FUNDAÇÕES E ESTRUTURAS |  | KG | 17.4265 | 12.68 | 220.96
Composição Auxiliar | 92921 | SINAPI | ARMAÇÃO DE ESTRUTURAS DIVERSAS DE CONCRETO ARMADO, EXCETO VIGAS, PILARES, LAJES E FUNDAÇÕES, UTILIZANDO AÇO CA-50 DE 12,5 MM - MONTAGEM. AF_06/2022 | FUES - FUNDAÇÕES E ESTRUTURAS |  | KG | 8.6887 | 10.6 | 92.1
Composição Auxiliar | 92922 | SINAPI | ARMAÇÃO DE ESTRUTURAS DIVERSAS DE CONCRETO ARMADO, EXCETO VIGAS, PILARES, LAJES E FUNDAÇÕES, UTILIZANDO AÇO CA-50 DE 16,0 MM - MONTAGEM. AF_06/2022 | FUES - FUNDAÇÕES E ESTRUTURAS |  | KG | 1.9485 | 10.21 | 19.89
Composição Auxiliar | 94971 | SINAPI | CONCRETO FCK = 25MPA, TRAÇO 1:2,3:2,7 (EM MASSA SECA DE CIMENTO/ AREIA MÉDIA/ BRITA 1) - PREPARO MECÂNICO COM BETONEIRA 600 L. AF_05/2021 | FUES - FUNDAÇÕES E ESTRUTURAS |  | m³ | 1 | 468.5 | 468.5
Composição Auxiliar | CP-C1.017 | Próprio | LANÇAMENTO MANUAL DE CONCRETO FABRICADO NA OBRA, INCLUSIVE TRANSPORTE, ADENSAMENTO E ACABAMENTO | 60 |  | m³ | 1 | 39.81 | 39.81
Composição Auxiliar | 92510 | SINAPI | MONTAGEM E DESMONTAGEM DE FÔRMA DE LAJE MACIÇA, PÉ-DIREITO SIMPLES, EM CHAPA DE MADEIRA COMPENSADA RESINADA, 2 UTILIZAÇÕES. AF_09/2020 | FUES - FUNDAÇÕES E ESTRUTURAS |  | m² | 1.88 | 52.9 | 99.45
Composição Auxiliar | CP-C1.122 | Próprio | FORMA PLANA EM COMPENSADO PLASTIFICADO 12MM, PARA PAREDES DE RESERVATÓRIO APOIADO, INCLUSIVE CIMBRAMENTO, MONTAGEM E DESMONTAGEM | 907 |  | m² | 7.24 | 121.84 | 882.12
|  |  |  | MO sem LS => | 314.263 | LS => | 356.44 | MO com LS => | 670.7
|  |  |  | Valor do BDI => | 662.03 |  | Valor com BDI => |  | 3555.53
Observação
Fonte: Dados do Projeto Estrutural
7.1.1 | Código | Banco | Descrição | Tipo |  | Und | Quant. | Valor Unit | Total
Composição | CP-C1.124 | Próprio | PORTÃO EM TELA DE AÇO GALVANIZADO FIO 12 BWG, MALHA QUADRANGULAR / LOSANGULAR, FIO 2,77 MM (12 BWG), MALHA 7,5 X 7,5 CM, COM REVESTIMENTO EM PVC BITOLA FINAL = 3,8 MM, SOLDADAS EM QUADRO DE TUBO GALV. 2.1/2" COM CANTONEIRA 1" x 1/4" (2,22 kg/m), INCLUSIVE FERROLHO PARA CADEADO, DOBRADIÇAS, BATEDOR E PINTURA COMPOSTA POR 01 (UMA) DEMÃO DE ANTICORROSIVO E 02 (DUAS) DEMÃOS DE ESMALTE SINTÉTICO ACETINADO | 115 |  | m² | 1 | 733.43 | 733.43
Composição Auxiliar | 88316 | SINAPI | SERVENTE COM ENCARGOS COMPLEMENTARES | SEDI - SERVIÇOS DIVERSOS |  | H | 2.86 | 18.25 | 52.19
Composição Auxiliar | 88315 | SINAPI | SERRALHEIRO COM ENCARGOS COMPLEMENTARES | SEDI - SERVIÇOS DIVERSOS |  | H | 3.81 | 22.78 | 86.79
Composição Auxiliar | 100719 | SINAPI | PINTURA COM TINTA ALQUÍDICA DE FUNDO (TIPO ZARCÃO) PULVERIZADA SOBRE PERFIL METÁLICO EXECUTADO EM FÁBRICA (POR DEMÃO). AF_01/2020_PE | PINT - PINTURAS |  | m² | 0.705 | 9.85 | 6.94
Composição Auxiliar | 100739 | SINAPI | PINTURA COM TINTA ALQUÍDICA DE ACABAMENTO (ESMALTE SINTÉTICO ACETINADO) PULVERIZADA SOBRE PERFIL METÁLICO EXECUTADO EM FÁBRICA (POR DEMÃO). AF_01/2020_PE | PINT - PINTURAS |  | m² | 1.411 | 9.69 | 13.67
Insumo | 261 | ORSE | Barra quadrada de ferro 1/2" (1,27 kg/m) m | Material |  | kg | 3.85 | 11.68 | 44.96
Insumo | 2178 | ORSE | Tela de aço galvanizado, fio 12bwg, malha 2 1/2", losangular, com revestimento em pvc m2 | Material |  | m² | 0.57 | 75.96 | 43.29
Insumo | 2312 | ORSE | Tubo de aço galvanizado leve c/ costura c/ rosca BSP Ø = 76,1mm ( 2.1/2"), e = 3mm, l = 6000mm NBR 5580 m | Material |  | barra | 2.95 | 80.06 | 236.17
Insumo | 3663 | ORSE | Chapa aço fina a quente e=3,00mm, 11MSG, 24,00 kg/m2 m2 | Material |  | un | 0.0024 | 385.32 | 0.92
Insumo | 7504 | ORSE | Perfil Aço, Cantoneira abas iguais - 1" x 1/4" (2,22 kg/m) kg | Material |  | kg | 8.56 | 10.43 | 89.28
Insumo | 00000546 | SINAPI | BARRA DE ACO CHATA, RETANGULAR (QUALQUER BITOLA) | Material |  | KG | 4.3 | 9.91 | 42.61
Insumo | 00000552 | SINAPI | BARRA DE ACO CHATO, RETANGULAR, 38,1 MM X 6,35 MM (L X E), 1,89 KG/M | Material |  | M | 0.11 | 18.92 | 2.08
Insumo | 00000555 | SINAPI | BARRA DE ACO CHATO, RETANGULAR, 25,4 MM X 6,35 MM (L X E), 1,2265 KG/M | Material |  | M | 0.076 | 12.15 | 0.92
Insumo | 00010997 | SINAPI | ELETRODO REVESTIDO AWS - E7018, DIAMETRO IGUAL A 4,00 MM | Material |  | KG | 2.88 | 39.45 | 113.61
|  |  |  | MO sem LS => | 52.8816 | LS => | 59.98 | MO com LS => | 112.86
|  |  |  | Valor do BDI => | 167.8 |  | Valor com BDI => |  | 901.23
Observação
Fonte: ORSE/12038
10.1.5 | Código | Banco | Descrição | Tipo |  | Und | Quant. | Valor Unit | Total
Composição | CP-C1.032 | Próprio | REVESTIMENTO CERÂMICO PARA PAREDE, MEDINDO APROXIMADAMENTE 5 X 15 CM, LINHA BRICK GOLD, PORTOBELLO OU SIMILAR, APLICADO COM ARGAMASSA INDUSTRIALIZADA AC-III, REJUNTADO, EXCLUSIVE REGULARIZAÇÃO DE BASE OU EMBOÇO | 124 |  | m² | 1 | 96.23 | 96.23
Composição Auxiliar | 88316 | SINAPI | SERVENTE COM ENCARGOS COMPLEMENTARES | SEDI - SERVIÇOS DIVERSOS |  | H | 0.34 | 18.25 | 6.2
Composição Auxiliar | 88309 | SINAPI | PEDREIRO COM ENCARGOS COMPLEMENTARES | SEDI - SERVIÇOS DIVERSOS |  | H | 0.4 | 22.96 | 9.18
Insumo | 4267 | ORSE | Cerâmica 5 x 15 cm, Portobello, linha brick gold, ou similar m² | Material |  | m² | 1.05 | 64.45 | 67.67
Insumo | 00037595 | SINAPI | ARGAMASSA COLANTE TIPO AC III | Material |  | KG | 4.5 | 2.46 | 11.07
Insumo | 00034357 | SINAPI | REJUNTE CIMENTICIO, QUALQUER COR | Material |  | KG | 0.45 | 4.69 | 2.11
|  |  |  | MO sem LS => | 5.7258 | LS => | 6.49 | MO com LS => | 12.22
|  |  |  | Valor do BDI => | 22.01 |  | Valor com BDI => |  | 118.24
Observação
Fonte: ORSE/4624
10.2.1 | Código | Banco | Descrição | Tipo |  | Und | Quant. | Valor Unit | Total
Composição | CP-C1.138 | Próprio | REVESTIMENTO CERÂMICO PARA PAREDES EXTERNAS EM PASTILHAS DE PORCELANA 5 X 5 CM (PLACAS DE 30 X 30 CM), ALINHADAS A PRUMO, APLICADO EM SUPERFÍCIES EXTERNAS DA SACADA, COM ARGAMASSA AC IIIE E REJUNTE COLORIDO. | 124 |  | m² | 1 | 196.37 | 196.37
Composição Auxiliar | 88316 | SINAPI | SERVENTE COM ENCARGOS COMPLEMENTARES | SEDI - SERVIÇOS DIVERSOS |  | H | 0.9 | 18.25 | 16.42
Composição Auxiliar | 88309 | SINAPI | PEDREIRO COM ENCARGOS COMPLEMENTARES | SEDI - SERVIÇOS DIVERSOS |  | H | 0.64 | 22.96 | 14.69
Insumo | 00034357 | SINAPI | REJUNTE CIMENTICIO, QUALQUER COR | Material |  | KG | 0.54 | 4.69 | 2.53
Insumo | 2875 | ORSE | Pastilha em porcelana esmaltada, 5 x 5 cm, marca ATLAS, série metalo, cor branca-B2140 ou similar m2 | Material |  | m² | 1.05 | 142.9 | 150.04
Insumo | 00037596 | SINAPI | ARGAMASSA COLANTE TIPO AC III E | Material |  | KG | 4.5 | 2.82 | 12.69
|  |  |  | MO sem LS => | 11.5031 | LS => | 13.05 | MO com LS => | 24.55
|  |  |  | Valor do BDI => | 44.92 |  | Valor com BDI => |  | 241.29
Observação
Fonte: ORSE/7701
10.2.2 | Código | Banco | Descrição | Tipo |  | Und | Quant. | Valor Unit | Total
Composição | CP-E050 | Próprio | ANDAIME METALICO TIPO FACHADEIRO, LARGURA DE 1,20 M, ALTURA POR PECA DE 2,0 M, INCLUINDO, MONTAGEM, DESMONTAGEM SAPATAS E ITENS NECESSARIOS A INSTALACAO (MEDIDO POR M2 DA ÁREA DE FACHADA ATENDIDO PELO ANDAIME) | FOMA - FORNECIMENTO DE MATERIAIS E EQUIPAMENTOS |  | m² | 1 | 8.6 | 8.6
Composição Auxiliar | 97063 | SINAPI | MONTAGEM E DESMONTAGEM DE ANDAIME MODULAR FACHADEIRO, COM PISO METÁLICO, PARA EDIFICAÇÕES COM MÚLTIPLOS PAVIMENTOS (EXCLUSIVE ANDAIME E LIMPEZA). AF_11/2017 | SEDI - SERVIÇOS DIVERSOS |  | m² | 1 | 8.08 | 8.08
Insumo | 00020193 | SINAPI | LOCACAO DE ANDAIME METALICO TIPO FACHADEIRO, LARGURA DE 1,20 M X ALTURA DE 2,0 M POR PAINEL, INCLUINDO DIAGONAIS EM X, BARRAS DE LIGACAO, SAPATAS E DEMAIS ITENS NECESSARIOS A MONTAGEM (NAO INCLUI INSTALACAO) | Equipamento |  | M2XMES | 0.0417 | 12.67 | 0.52
|  |  |  | MO sem LS => | 3.0269 | LS => | 3.43 | MO com LS => | 6.46
|  |  |  | Valor do BDI => | 1.96 |  | Valor com BDI => |  | 10.56
11.1.7 | Código | Banco | Descrição | Tipo |  | Und | Quant. | Valor Unit | Total
Composição | CP-C1.130 | Próprio | PINTURA DE TUBULAÇÃO DE INCÊNDIO DN 32 MM E CONEXÕES COM ESMALTE SINTÉTICO BRILHANTE NA COR VERMELHA 02 (DUAS) DEMÃOS, INCLUSIVE 01 (UMA) DEMÃO DE ANTICORROSIVO TIPO ZARCÃO | PINT - PINTURAS |  | m | 1 | 2.88 | 2.88
Composição Auxiliar | 100719 | SINAPI | PINTURA COM TINTA ALQUÍDICA DE FUNDO (TIPO ZARCÃO) PULVERIZADA SOBRE PERFIL METÁLICO EXECUTADO EM FÁBRICA (POR DEMÃO). AF_01/2020_PE | PINT - PINTURAS |  | m² | 0.1005 | 9.85 | 0.98
Composição Auxiliar | 100743 | SINAPI | PINTURA COM TINTA ALQUÍDICA DE ACABAMENTO (ESMALTE SINTÉTICO BRILHANTE) PULVERIZADA SOBRE PERFIL METÁLICO EXECUTADO EM FÁBRICA (POR DEMÃO). AF_01/2020_PE | PINT - PINTURAS |  | m² | 0.2011 | 9.47 | 1.9
|  |  |  | MO sem LS => | 0.15931 | LS => | 0.18 | MO com LS => | 0.34
|  |  |  | Valor do BDI => | 0.65 |  | Valor com BDI => |  | 3.53
Observação
Fonte: UFCG
11.2.1 | Código | Banco | Descrição | Tipo |  | Und | Quant. | Valor Unit | Total
Composição | CP-C1.131 | Próprio | PINTURA DE TUBULAÇÃO DE INCÊNDIO DN 65 MM E CONEXÕES COM ESMALTE SINTÉTICO BRILHANTE NA COR VERMELHA 02 (DUAS) DEMÃOS, INCLUSIVE 01 (UMA) DEMÃO DE ANTICORROSIVO TIPO ZARCÃO E PINTURA NA COR AMARELA DOS ACESSÓRIOS HIDRÁULICOS (VÁLVULAS DE RETENÇÃO, REGISTROS DE PARAGEM, VÁLVULAS DE GOVERNO E ALARME) | PINT - PINTURAS |  | m | 1 | 5.87 | 5.87
Composição Auxiliar | 100719 | SINAPI | PINTURA COM TINTA ALQUÍDICA DE FUNDO (TIPO ZARCÃO) PULVERIZADA SOBRE PERFIL METÁLICO EXECUTADO EM FÁBRICA (POR DEMÃO). AF_01/2020_PE | PINT - PINTURAS |  | m² | 0.2042 | 9.85 | 2.01
Composição Auxiliar | 100743 | SINAPI | PINTURA COM TINTA ALQUÍDICA DE ACABAMENTO (ESMALTE SINTÉTICO BRILHANTE) PULVERIZADA SOBRE PERFIL METÁLICO EXECUTADO EM FÁBRICA (POR DEMÃO). AF_01/2020_PE | PINT - PINTURAS |  | m² | 0.4084 | 9.47 | 3.86
|  |  |  | MO sem LS => | 0.32799 | LS => | 0.37 | MO com LS => | 0.7
|  |  |  | Valor do BDI => | 1.34 |  | Valor com BDI => |  | 7.21
Observação
Fonte: UFCG
11.2.5 | Código | Banco | Descrição | Tipo |  | Und | Quant. | Valor Unit | Total
Composição | CP-C1.133 | Próprio | PINTURA DE TUBULAÇÃO METÁLICA DN 3/4” – 20 MM, PARA GUARDA CORPO/CORRIMÃO COM ESMALTE SINTÉTICO ACETINADO 02 (DUAS) DEMÃOS, INCLUSIVE 01 (UMA) DEMÃO DE ANTICORROSIVO TIPO ZARCÃO. | PINT - PINTURAS |  | m | 1 | 1.82 | 1.82
Composição Auxiliar | 100719 | SINAPI | PINTURA COM TINTA ALQUÍDICA DE FUNDO (TIPO ZARCÃO) PULVERIZADA SOBRE PERFIL METÁLICO EXECUTADO EM FÁBRICA (POR DEMÃO). AF_01/2020_PE | PINT - PINTURAS |  | m² | 0.0628 | 9.85 | 0.61
Composição Auxiliar | 100739 | SINAPI | PINTURA COM TINTA ALQUÍDICA DE ACABAMENTO (ESMALTE SINTÉTICO ACETINADO) PULVERIZADA SOBRE PERFIL METÁLICO EXECUTADO EM FÁBRICA (POR DEMÃO). AF_01/2020_PE | PINT - PINTURAS |  | m² | 0.1257 | 9.69 | 1.21
|  |  |  | MO sem LS => | 0.098398 | LS => | 0.11 | MO com LS => | 0.21
|  |  |  | Valor do BDI => | 0.41 |  | Valor com BDI => |  | 2.23
Observação
Fonte: UFCG
11.2.6 | Código | Banco | Descrição | Tipo |  | Und | Quant. | Valor Unit | Total
Composição | CP-C1.134 | Próprio | PINTURA DE TUBULAÇÃO METÁLICA DN 1” – 25 MM, PARA GUARDA CORPO/CORRIMÃO COM ESMALTE SINTÉTICO ACETINADO 02 (DUAS) DEMÃOS, INCLUSIVE 01 (UMA) DEMÃO DE ANTICORROSIVO TIPO ZARCÃO. | PINT - PINTURAS |  | m | 1 | 2.29 | 2.29
Composição Auxiliar | 100719 | SINAPI | PINTURA COM TINTA ALQUÍDICA DE FUNDO (TIPO ZARCÃO) PULVERIZADA SOBRE PERFIL METÁLICO EXECUTADO EM FÁBRICA (POR DEMÃO). AF_01/2020_PE | PINT - PINTURAS |  | m² | 0.0785 | 9.85 | 0.77
Composição Auxiliar | 100739 | SINAPI | PINTURA COM TINTA ALQUÍDICA DE ACABAMENTO (ESMALTE SINTÉTICO ACETINADO) PULVERIZADA SOBRE PERFIL METÁLICO EXECUTADO EM FÁBRICA (POR DEMÃO). AF_01/2020_PE | PINT - PINTURAS |  | m² | 0.1571 | 9.69 | 1.52
|  |  |  | MO sem LS => | 0.12651 | LS => | 0.14 | MO com LS => | 0.27
|  |  |  | Valor do BDI => | 0.52 |  | Valor com BDI => |  | 2.81
Observação
Fonte: UFCG
11.2.7 | Código | Banco | Descrição | Tipo |  | Und | Quant. | Valor Unit | Total
Composição | CP-C1.135 | Próprio | PINTURA DE TUBULAÇÃO METÁLICA DN 1 1/4” – 32 MM, PARA GUARDA CORPO/CORRIMÃO COM ESMALTE SINTÉTICO ACETINADO 02 (DUAS) DEMÃOS, INCLUSIVE 01 (UMA) DEMÃO DE ANTICORROSIVO TIPO ZARCÃO. | PINT - PINTURAS |  | m | 1 | 2.92 | 2.92
Composição Auxiliar | 100719 | SINAPI | PINTURA COM TINTA ALQUÍDICA DE FUNDO (TIPO ZARCÃO) PULVERIZADA SOBRE PERFIL METÁLICO EXECUTADO EM FÁBRICA (POR DEMÃO). AF_01/2020_PE | PINT - PINTURAS |  | m² | 0.1005 | 9.85 | 0.98
Composição Auxiliar | 100739 | SINAPI | PINTURA COM TINTA ALQUÍDICA DE ACABAMENTO (ESMALTE SINTÉTICO ACETINADO) PULVERIZADA SOBRE PERFIL METÁLICO EXECUTADO EM FÁBRICA (POR DEMÃO). AF_01/2020_PE | PINT - PINTURAS |  | m² | 0.2011 | 9.69 | 1.94
|  |  |  | MO sem LS => | 0.15931 | LS => | 0.18 | MO com LS => | 0.34
|  |  |  | Valor do BDI => | 0.66 |  | Valor com BDI => |  | 3.58
Observação
Fonte: UFCG
11.2.8 | Código | Banco | Descrição | Tipo |  | Und | Quant. | Valor Unit | Total
Composição | CP-C1.136 | Próprio | PINTURA DE TUBULAÇÃO METÁLICA DN 1 1/2” – 40 MM, PARA GUARDA CORPO/CORRIMÃO COM ESMALTE SINTÉTICO ACETINADO 02 (DUAS) DEMÃOS, INCLUSIVE 01 (UMA) DEMÃO DE ANTICORROSIVO TIPO ZARCÃO. | PINT - PINTURAS |  | m | 1 | 3.66 | 3.66
Composição Auxiliar | 100719 | SINAPI | PINTURA COM TINTA ALQUÍDICA DE FUNDO (TIPO ZARCÃO) PULVERIZADA SOBRE PERFIL METÁLICO EXECUTADO EM FÁBRICA (POR DEMÃO). AF_01/2020_PE | PINT - PINTURAS |  | m² | 0.1257 | 9.85 | 1.23
Composição Auxiliar | 100739 | SINAPI | PINTURA COM TINTA ALQUÍDICA DE ACABAMENTO (ESMALTE SINTÉTICO ACETINADO) PULVERIZADA SOBRE PERFIL METÁLICO EXECUTADO EM FÁBRICA (POR DEMÃO). AF_01/2020_PE | PINT - PINTURAS |  | m² | 0.2513 | 9.69 | 2.43
|  |  |  | MO sem LS => | 0.20148 | LS => | 0.23 | MO com LS => | 0.43
|  |  |  | Valor do BDI => | 0.83 |  | Valor com BDI => |  | 4.49
Observação
Fonte: UFCG
13.2.3 | Código | Banco | Descrição | Tipo |  | Und | Quant. | Valor Unit | Total
Composição | CP-C1.132 | Próprio | REVESTIMENTO CERÂMICO PARA PISO OU PAREDE, 50 X 50 CM, ANTIDERRAPANTE (PORCELANATO), ELIZABETH OU SIMILAR, APLICADO COM ARGAMASSA INDUSTRIALIZADA AC-III, REJUNTADO, EXCLUSIVE REGULARIZAÇÃO DE BASE OU EMBOÇO | 124 |  | m² | 1 | 72.7 | 72.7
Composição Auxiliar | 88309 | SINAPI | PEDREIRO COM ENCARGOS COMPLEMENTARES | SEDI - SERVIÇOS DIVERSOS |  | H | 0.55 | 22.96 | 12.62
Composição Auxiliar | 88316 | SINAPI | SERVENTE COM ENCARGOS COMPLEMENTARES | SEDI - SERVIÇOS DIVERSOS |  | H | 0.45 | 18.25 | 8.21
Insumo | 9194 | ORSE | Cerâmica 50 x 50 cm, Elizabeth, porcelanato, antiderrapante, Legno bianco ou similar m2 | Material |  | m² | 1.05 | 38.34 | 40.25
Insumo | 00037595 | SINAPI | ARGAMASSA COLANTE TIPO AC III | Material |  | KG | 4 | 2.46 | 9.84
Insumo | 00034357 | SINAPI | REJUNTE CIMENTICIO, QUALQUER COR | Material |  | KG | 0.38 | 4.69 | 1.78
|  |  |  | MO sem LS => | 7.7547 | LS => | 8.8 | MO com LS => | 16.55
|  |  |  | Valor do BDI => | 16.63 |  | Valor com BDI => |  | 89.33
Observação
Fonte: ORSE/8928
13.2.4 | Código | Banco | Descrição | Tipo |  | Und | Quant. | Valor Unit | Total
Composição | CP-C1.049 | Próprio | REPOSIÇÃO DE RODAPÉ EM PORCELANATO DE 7CM DE ALTURA COM PLACAS DE PORCELANATOS ANTIDERRAPANTE DE DIMENSÕES CONFORME A EXISTENTE, APLICADAS COM ARGAMASSA ACIII E REJUNTAMENTO | PISO - PISOS |  | M | 1 | 7.63 | 7.63
Composição Auxiliar | 88256 | SINAPI | AZULEJISTA OU LADRILHISTA COM ENCARGOS COMPLEMENTARES | SEDI - SERVIÇOS DIVERSOS |  | H | 0.085 | 22.84 | 1.94
Composição Auxiliar | 88316 | SINAPI | SERVENTE COM ENCARGOS COMPLEMENTARES | SEDI - SERVIÇOS DIVERSOS |  | H | 0.031 | 18.25 | 0.56
Insumo | 00001381 | SINAPI | ARGAMASSA COLANTE AC I PARA CERAMICAS | Material |  | KG | 0.603 | 0.8 | 0.48
Insumo | 00034357 | SINAPI | REJUNTE CIMENTICIO, QUALQUER COR | Material |  | KG | 0.084 | 4.69 | 0.39
Insumo | 11809 | ORSE | Cerâmica 63 x 63 cm, pei 5, porcelanato esmaltado acetinado retificado ( interno) linha,cimento avario, biancogrês ou similar m2 | Material |  | m² | 0.075 | 56.9 | 4.26
|  |  |  | MO sem LS => | 0.93712 | LS => | 1.06 | MO com LS => | 2
|  |  |  | Valor do BDI => | 1.74 |  | Valor com BDI => |  | 9.37
Observação
Fonte: Adapitado de SINAPI/88650
14.3 | Código | Banco | Descrição | Tipo |  | Und | Quant. | Valor Unit | Total
Composição | CP-C1.137 | Próprio | RETIRADA E RECOLOCAÇÃO DE ESQUADRIAS DE VIDRO, INCLUSIVE COM RETIRADA E RECOLOCAÇÃO DE FERRAGENS E ACESSÓRIOS, COM INVERSÃO DO SENTIDO DE ABERTURA DAS PORTAS CASO NECESSÁRIO. | 45 |  | m² | 1 | 39.17 | 39.17
Composição Auxiliar | 88316 | SINAPI | SERVENTE COM ENCARGOS COMPLEMENTARES | SEDI - SERVIÇOS DIVERSOS |  | H | 1 | 18.25 | 18.25
Composição Auxiliar | 88325 | SINAPI | VIDRACEIRO COM ENCARGOS COMPLEMENTARES | SEDI - SERVIÇOS DIVERSOS |  | H | 1 | 18.92 | 18.92
Insumo | 00007583 | SINAPI | BUCHA DE NYLON SEM ABA S8, COM PARAFUSO DE 4,80 X 50 MM EM ACO ZINCADO COM ROSCA SOBERBA, CABECA CHATA E FENDA PHILLIPS | Material |  | UN | 4 | 0.5 | 2
|  |  |  | MO sem LS => | 13.4102 | LS => | 15.21 | MO com LS => | 28.62
|  |  |  | Valor do BDI => | 8.96 |  | Valor com BDI => |  | 48.13
Observação
Fonte: ORSE/12345
14.6 | Código | Banco | Descrição | Tipo |  | Und | Quant. | Valor Unit | Total
Composição | CP-C2.118 | Próprio | DISPOSIÇÃO FINAL DE RESÍDUOS DA CONSTRUÇÃO CIVIL EM ÁREA LICENCIADA, COM COMPROVANTE DE DESTINAÇÃO E TIQUETE DE PESAGEM | SEES - SERVIÇOS ESPECIAIS |  | T | 1 | 35 | 35
Insumo | 13680 | ORSE | Descarte de resíduos devidamente separado, tipo: madeira, metal, papel, papelão, plástico e gesso da construção civil em área licenciada. t | Serviços |  | t | 1 | 35 | 35
|  |  |  | MO sem LS => | 0 | LS => | 0 | MO com LS => | 0
|  |  |  | Valor do BDI => | 8 |  | Valor com BDI => |  | 43
Observação
FONTE: 12912/ORSE
15.1.14 | Código | Banco | Descrição | Tipo |  | Und | Quant. | Valor Unit | Total
Composição | CP-C1.125 | Próprio | ABRIGO PARA HIDRANTE, 90X60X17CM, COM REGISTRO GLOBO ANGULAR 45 GRAUS 2 1/2", ADAPTADOR STORZ 2 1/2", MANGUEIRA DE INCENDIO, TIPO 2, REDUÇÃO 2 1/2" X 1 1/2" E ESGUICHO EM LATÃO 1 1/2" - FORNECIMENTO E INSTALAÇÃO. AF_10/2020 | INES - INSTALAÇÕES ESPECIAIS |  | UN | 1 | 2106.77 | 2106.77
Composição Auxiliar | 88248 | SINAPI | AUXILIAR DE ENCANADOR OU BOMBEIRO HIDRÁULICO COM ENCARGOS COMPLEMENTARES | SEDI - SERVIÇOS DIVERSOS |  | H | 3.037 | 17.46 | 53.02
Composição Auxiliar | 88267 | SINAPI | ENCANADOR OU BOMBEIRO HIDRÁULICO COM ENCARGOS COMPLEMENTARES | SEDI - SERVIÇOS DIVERSOS |  | H | 3.037 | 22.24 | 67.54
Insumo | 00004350 | SINAPI | BUCHA DE NYLON, DIAMETRO DO FURO 8 MM, COMPRIMENTO 40 MM, COM PARAFUSO DE ROSCA SOBERBA, CABECA CHATA, FENDA SIMPLES, 4,8 X 50 MM | Material |  | UN | 4 | 0.71 | 2.84
Insumo | 00010900 | SINAPI | ADAPTADOR, EM LATAO, ENGATE RAPIDO1 1/2" X ROSCA INTERNA 5 FIOS 2 1/2", PARA INSTALACAO PREDIAL DE COMBATE A INCENDIO | Material |  | UN | 1 | 68.57 | 68.57
Insumo | 00010904 | SINAPI | REGISTRO OU VALVULA GLOBO ANGULAR EM LATAO, PARA HIDRANTES EM INSTALACAO PREDIAL DE INCENDIO, 45 GRAUS, DIAMETRO DE 2 1/2", COM VOLANTE, CLASSE DE PRESSAO DE ATE 200 PSI | Material |  | UN | 1 | 200 | 200
Insumo | 00020963 | SINAPI | CAIXA DE INCENDIO/ABRIGO PARA MANGUEIRA, DE SOBREPOR/EXTERNA, COM 90 X 60 X 17 CM, EM CHAPA DE ACO, PORTA COM VENTILACAO, VISOR COM A INSCRICAO "INCENDIO", SUPORTE/CESTA INTERNA PARA A MANGUEIRA, PINTURA ELETROSTATICA VERMELHA | Material |  | UN | 1 | 495.3 | 495.3
Insumo | 00020971 | SINAPI | CHAVE DUPLA PARA CONEXOES TIPO STORZ, ENGATE RAPIDO 1 1/2" X 2 1/2", EM LATAO, PARA INSTALACAO PREDIAL COMBATE A INCENDIO | Material |  | UN | 1 | 19.04 | 19.04
Insumo | 00037554 | SINAPI | ESGUICHO JATO REGULAVEL, TIPO ELKHART, ENGATE RAPIDO 1 1/2", PARA COMBATE A INCENDIO | Material |  | UN | 1 | 234.87 | 234.87
Insumo | 00037530 | SINAPI | MANGUEIRA DE INCENDIO, TIPO 2, DE 1 1/2", COMPRIMENTO = 30 M, TECIDO EM FIO DE POLIESTER E TUBO INTERNO EM BORRACHA SINTETICA, COM UNIOES | Material |  | UN | 1 | 965.59 | 965.59
|  |  |  | MO sem LS => | 46.0126 | LS => | 52.19 | MO com LS => | 98.2
|  |  |  | Valor do BDI => | 482.02 |  | Valor com BDI => |  | 2588.79
Observação
Fonte: Adaptado de Copia da SINAPI/96765
15.1.16 | Código | Banco | Descrição | Tipo |  | Und | Quant. | Valor Unit | Total
Composição | CP-C1.126 | Próprio | HIDRANTE DE RECALQUE INCLUINDO CAIXA EM ALVENARIA DE TIJOLOS MACIÇOS ESP. = 0,12M, DIM. INT. = 0.40 X 0.60 X 0.35M, COM TAMPA EM FERRO FUNDIDO 0,40 X 0,60 E FUNDO COM BRITA | 331 |  | un | 1 | 961.99 | 961.99
Composição Auxiliar | 87879 | SINAPI | CHAPISCO APLICADO EM ALVENARIAS E ESTRUTURAS DE CONCRETO INTERNAS, COM COLHER DE PEDREIRO. ARGAMASSA TRAÇO 1:3 COM PREPARO EM BETONEIRA 400L. AF_10/2022 | REVE - REVESTIMENTO E TRATAMENTO DE SUPERFÍCIES |  | m² | 0.7 | 3.83 | 2.68
Composição Auxiliar | 93358 | SINAPI | ESCAVAÇÃO MANUAL DE VALA COM PROFUNDIDADE MENOR OU IGUAL A 1,30 M. AF_02/2021 | MOVT - MOVIMENTO DE TERRA |  | m³ | 0.168 | 72.19 | 12.12
Composição Auxiliar | 87529 | SINAPI | MASSA ÚNICA, PARA RECEBIMENTO DE PINTURA, EM ARGAMASSA TRAÇO 1:2:8, PREPARO MECÂNICO COM BETONEIRA 400L, APLICADA MANUALMENTE EM FACES INTERNAS DE PAREDES, ESPESSURA DE 20MM, COM EXECUÇÃO DE TALISCAS. AF_06/2014 | REVE - REVESTIMENTO E TRATAMENTO DE SUPERFÍCIES |  | m² | 0.7 | 32.88 | 23.01
Composição Auxiliar | 103356 | SINAPI | ALVENARIA DE VEDAÇÃO DE BLOCOS CERÂMICOS FURADOS NA HORIZONTAL DE 9X19X29 CM (ESPESSURA 9 CM) E ARGAMASSA DE ASSENTAMENTO COM PREPARO EM BETONEIRA. AF_12/2021 | PARE - PAREDES/PAINEIS |  | m² | 0.84 | 48.03 | 40.34
Insumo | 7959 | ORSE | Tampão em latão com corrente, d= 2 1/2", para engate rápido (incendio) un | Material |  | un | 1 | 157.14 | 157.14
Insumo | 11108 | ORSE | Tampa de ferro fundido (60x40cm) un | Material |  | un | 1 | 436.41 | 436.41
Insumo | 00004721 | SINAPI | PEDRA BRITADA N. 1 (9,5 a 19 MM) POSTO PEDREIRA/FORNECEDOR, SEM FRETE | Material |  | m³ | 0.024 | 111.91 | 2.68
Insumo | 00010899 | SINAPI | ADAPTADOR, EM LATAO, ENGATE RAPIDO 2 1/2" X ROSCA INTERNA 5 FIOS 2 1/2", PARA INSTALACAO PREDIAL DE COMBATE A INCENDIO | Material |  | UN | 1 | 87.61 | 87.61
Insumo | 00010904 | SINAPI | REGISTRO OU VALVULA GLOBO ANGULAR EM LATAO, PARA HIDRANTES EM INSTALACAO PREDIAL DE INCENDIO, 45 GRAUS, DIAMETRO DE 2 1/2", COM VOLANTE, CLASSE DE PRESSAO DE ATE 200 PSI | Material |  | UN | 1 | 200 | 200
|  |  |  | MO sem LS => | 17.421 | LS => | 19.76 | MO com LS => | 37.18
|  |  |  | Valor do BDI => | 220.1 |  | Valor com BDI => |  | 1182.09
Observação
Fonte: ORSE/11894
15.3.2 | Código | Banco | Descrição | Tipo |  | Und | Quant. | Valor Unit | Total
Composição | CP-C1.011 | Próprio | PLACA DE SINALIZACAO DE SEGURANCA CONTRA INCENDIO, FOTOLUMINESCENTE, QUADRADA, *20 X 20* CM, EM PVC *2* MM ANTI-CHAMAS (SIMBOLOS, CORES E PICTOGRAMAS CONFORME NBR 13434) - FORNECIMENTO E INSTALAÇÃO | INES - INSTALAÇÕES ESPECIAIS |  | Un | 1 | 23.89 | 23.89
Composição Auxiliar | 88316 | SINAPI | SERVENTE COM ENCARGOS COMPLEMENTARES | SEDI - SERVIÇOS DIVERSOS |  | H | 0.2 | 18.25 | 3.65
Insumo | 00037556 | SINAPI | PLACA DE SINALIZACAO DE SEGURANCA CONTRA INCENDIO, FOTOLUMINESCENTE, QUADRADA, *20 X 20* CM, EM PVC *2* MM ANTI-CHAMAS (SIMBOLOS, CORES E PICTOGRAMAS CONFORME NBR 16820) | Material |  | UN | 1 | 20.24 | 20.24
|  |  |  | MO sem LS => | 1.3167 | LS => | 1.49 | MO com LS => | 2.81
|  |  |  | Valor do BDI => | 5.46 |  | Valor com BDI => |  | 29.35
Observação
Fonte: 12137/ORSE
15.3.3 | Código | Banco | Descrição | Tipo |  | Und | Quant. | Valor Unit | Total
Composição | CP-C1.127 | Próprio | PLACA DE SINALIZACAO DE SEGURANCA CONTRA INCENDIO, FOTOLUMINESCENTE, RETANGULAR, 13 X 26 CM, EM PVC *2* MM ANTI-CHAMAS (SIMBOLOS, CORES E PICTOGRAMAS CONFORME NBR 16820) - FORNECIMENTO E INSTALAÇÃO | SEDI - SERVIÇOS DIVERSOS |  | un | 1 | 21.15 | 21.15
Composição Auxiliar | 88316 | SINAPI | SERVENTE COM ENCARGOS COMPLEMENTARES | SEDI - SERVIÇOS DIVERSOS |  | H | 0.2 | 18.25 | 3.65
Insumo | 00037539 | SINAPI | PLACA DE SINALIZACAO DE SEGURANCA CONTRA INCENDIO, FOTOLUMINESCENTE, RETANGULAR, *13 X 26* CM, EM PVC *2* MM ANTI-CHAMAS (SIMBOLOS, CORES E PICTOGRAMAS CONFORME NBR 16820) | Material |  | UN | 1 | 17.5 | 17.5
|  |  |  | MO sem LS => | 1.3167 | LS => | 1.49 | MO com LS => | 2.81
|  |  |  | Valor do BDI => | 4.83 |  | Valor com BDI => |  | 25.98
Observação
Fonte: 12137/ORSE
15.3.4 | Código | Banco | Descrição | Tipo |  | Und | Quant. | Valor Unit | Total
Composição | CP-C1.013 | Próprio | PLACA DE SINALIZACAO DE SEGURANCA CONTRA INCENDIO, FOTOLUMINESCENTE, QUADRADA, *20 X 40* CM, EM PVC *2* MM ANTI-CHAMAS (SIMBOLOS, CORES E PICTOGRAMAS CONFORME NBR 16820) - FORNECIMENTO E INSTALAÇÃO | INES - INSTALAÇÕES ESPECIAIS |  | Un | 1 | 36.28 | 36.28
Composição Auxiliar | 88316 | SINAPI | SERVENTE COM ENCARGOS COMPLEMENTARES | SEDI - SERVIÇOS DIVERSOS |  | H | 0.2 | 18.25 | 3.65
Insumo | 00037558 | SINAPI | PLACA DE SINALIZACAO DE SEGURANCA CONTRA INCENDIO, FOTOLUMINESCENTE, RETANGULAR, *20 X 40* CM, EM PVC *2* MM ANTI-CHAMAS (SIMBOLOS, CORES E PICTOGRAMAS CONFORME NBR 16820) | Material |  | UN | 1 | 32.63 | 32.63
|  |  |  | MO sem LS => | 1.3167 | LS => | 1.49 | MO com LS => | 2.81
|  |  |  | Valor do BDI => | 8.3 |  | Valor com BDI => |  | 44.58
Observação
Fonte: 12137/ORSE
15.3.5 | Código | Banco | Descrição | Tipo |  | Und | Quant. | Valor Unit | Total
Composição | CP-C1.128 | Próprio | PLACA DE SINALIZACAO DE SEGURANCA CONTRA INCENDIO TIPO M1 OU M2, FOTOLUMINESCENTE, RETANGULAR, 50 X 50 CM, EM PVC *2* MM ANTI-CHAMAS (SIMBOLOS, CORES E PICTOGRAMAS CONFORME NBR 16820) - FORNECIMENTO E INSTALAÇÃO | ASTU - ASSENTAMENTO DE TUBOS E PECAS |  | un | 1 | 87.89 | 87.89
Composição Auxiliar | 88316 | SINAPI | SERVENTE COM ENCARGOS COMPLEMENTARES | SEDI - SERVIÇOS DIVERSOS |  | H | 0.2 | 18.25 | 3.65
Insumo | 000362 | SBC | PLACA DE SINALIZACAO DE SEGURANCA CONTRA INCENDIO, FOTOLUMINESCENTE, 40x80cm, PVC 2mm ANTI-CHAMAS (SIMBOLOS, CORES E PICTOGRAMAS CONFORME NBR 13434) | Material |  | UN | 0.78 | 108 | 84.24
|  |  |  | MO sem LS => | 1.3167 | LS => | 1.49 | MO com LS => | 2.81
|  |  |  | Valor do BDI => | 20.1 |  | Valor com BDI => |  | 107.99
Observação
Fonte: 12137/ORSE
15.3.6 | Código | Banco | Descrição | Tipo |  | Und | Quant. | Valor Unit | Total
Composição | CP-C1.129 | Próprio | LUMINÁRIA DE EMERGÊNCIA C/ DOIS PROJETORS LED ALIMENTAÇÃO 127/220 DE 12V/55 AUTONOMIA DE 3HORAS - FORNECIMENTO E INSTALAÇÃO | INEL - INSTALAÇÃO ELÉTRICA/ELETRIFICAÇÃO E ILUMINAÇÃO EXTERNA |  | UN | 1 | 265.42 | 265.42
Composição Auxiliar | 88247 | SINAPI | AUXILIAR DE ELETRICISTA COM ENCARGOS COMPLEMENTARES | SEDI - SERVIÇOS DIVERSOS |  | H | 0.0748 | 18.64 | 1.39
Composição Auxiliar | 88264 | SINAPI | ELETRICISTA COM ENCARGOS COMPLEMENTARES | SEDI - SERVIÇOS DIVERSOS |  | H | 0.1795 | 23.61 | 4.23
Insumo | 13156 | ORSE | Luminária de emergência c/ dois projetors LED alimentação 127/220 de 12v/55 autonomia de 3horas un | Material |  | un | 1 | 259.8 | 259.8
|  |  |  | MO sem LS => | 2.1132 | LS => | 2.4 | MO com LS => | 4.51
|  |  |  | Valor do BDI => | 60.72 |  | Valor com BDI => |  | 326.14
Observação
Fonte: Adaptado de SINAPI/97599
17.1.1.1.1 | Código | Banco | Descrição | Tipo |  | Und | Quant. | Valor Unit | Total
Composição | CP-ECM022 | Próprio | CENTRAL DE ALARME DE INCÊNDIO COM CAPACIDADE PARA ATÉ 125 DISPOSITIVOS ENDEREÇÁVEIS EM SEU LAÇO, INCLUINDO BATERIAS (REF: INTELBRAS CIE 1125 OU SIMILAR/EQUIVALENTE TÉCNICO) | INEL - INSTALAÇÃO ELÉTRICA/ELETRIFICAÇÃO E ILUMINAÇÃO EXTERNA |  | UN | 1 | 1524.46 | 1524.46
Composição Auxiliar | 88264 | SINAPI | ELETRICISTA COM ENCARGOS COMPLEMENTARES | SEDI - SERVIÇOS DIVERSOS |  | H | 1.4 | 23.61 | 33.05
Insumo | 203049 | SBC | CENTRAL DE ALARME DE INCENDIO INTELBRAS CIE 1125C | Material |  | UN | 1 | 1491.41 | 1491.41
|  |  |  | MO sem LS => | 12.6324 | LS => | 14.33 | MO com LS => | 26.96
|  |  |  | Valor do BDI => | 348.79 |  | Valor com BDI => |  | 1873.25
Observação
12136/ORSE
17.1.1.1.2 | Código | Banco | Descrição | Tipo |  | Und | Quant. | Valor Unit | Total
Composição | CP-ECM021 | Próprio | DETECTOR DE FUMAÇA ÓPTICO - ENDEREÇÁVEL | INEL - INSTALAÇÃO ELÉTRICA/ELETRIFICAÇÃO E ILUMINAÇÃO EXTERNA |  | UN | 1 | 242.9 | 242.9
Composição Auxiliar | 88264 | SINAPI | ELETRICISTA COM ENCARGOS COMPLEMENTARES | SEDI - SERVIÇOS DIVERSOS |  | H | 0.5 | 23.61 | 11.8
Composição Auxiliar | 88316 | SINAPI | SERVENTE COM ENCARGOS COMPLEMENTARES | SEDI - SERVIÇOS DIVERSOS |  | H | 0.5 | 18.25 | 9.12
Insumo | 12883 | ORSE | Detector de fumaça óptico endereçável, modelo VRE-F, marca VERIN ou similar un | Material |  | un | 1 | 221.98 | 221.98
|  |  |  | MO sem LS => | 7.8062 | LS => | 8.85 | MO com LS => | 16.66
|  |  |  | Valor do BDI => | 55.57 |  | Valor com BDI => |  | 298.47
Observação
FONTE: 12018/ORSE
17.1.1.1.3 | Código | Banco | Descrição | Tipo |  | Und | Quant. | Valor Unit | Total
Composição | CP-ECM019 | Próprio | SIRENE AÚDIOVISUAL, 120DB, PARA ALARME DE INCÊNDIO - ENDEREÇAVEL | INEL - INSTALAÇÃO ELÉTRICA/ELETRIFICAÇÃO E ILUMINAÇÃO EXTERNA |  | UN | 1 | 210.35 | 210.35
Composição Auxiliar | 88264 | SINAPI | ELETRICISTA COM ENCARGOS COMPLEMENTARES | SEDI - SERVIÇOS DIVERSOS |  | H | 0.7 | 23.61 | 16.52
Composição Auxiliar | 88316 | SINAPI | SERVENTE COM ENCARGOS COMPLEMENTARES | SEDI - SERVIÇOS DIVERSOS |  | H | 0.7 | 18.25 | 12.77
Insumo | 12665 | ORSE | Sirene audiovisual endereçavel, 120 db, para alarme de incêndio Sirene audiovisual 120 db para alarme de incêndio indereçavel un | Material |  | un | 1 | 181.06 | 181.06
|  |  |  | MO sem LS => | 10.9268 | LS => | 12.39 | MO com LS => | 23.32
|  |  |  | Valor do BDI => | 48.12 |  | Valor com BDI => |  | 258.47
Observação
FONTE: 11824/ORSE
17.1.1.1.4 | Código | Banco | Descrição | Tipo |  | Und | Quant. | Valor Unit | Total
Composição | CP-ECM020 | Próprio | ACIONADOR MANUAL (BOTOEIRA) "APERTE AQUI", P/INSTAL. INCENDIO - ENDEREÇÁVEL | INEL - INSTALAÇÃO ELÉTRICA/ELETRIFICAÇÃO E ILUMINAÇÃO EXTERNA |  | UN | 1 | 161.35 | 161.35
Composição Auxiliar | 88264 | SINAPI | ELETRICISTA COM ENCARGOS COMPLEMENTARES | SEDI - SERVIÇOS DIVERSOS |  | H | 0.5 | 23.61 | 11.8
Composição Auxiliar | 88316 | SINAPI | SERVENTE COM ENCARGOS COMPLEMENTARES | SEDI - SERVIÇOS DIVERSOS |  | H | 0.5 | 18.25 | 9.12
Insumo | 12664 | ORSE | Acionador manual com botoeira " aperte aqui" - endereçável un | Material |  | un | 1 | 140.43 | 140.43
|  |  |  | MO sem LS => | 7.8062 | LS => | 8.85 | MO com LS => | 16.66
|  |  |  | Valor do BDI => | 36.91 |  | Valor com BDI => |  | 198.26
Observação
FONTE: 11829/ORSE
17.1.1.1.5 | Código | Banco | Descrição | Tipo |  | Und | Quant. | Valor Unit | Total
Composição | CP-ECM018 | Próprio | CABO BLINDADO PARA ALARME E DETECÇÃO DE INCÊNDIO 4 X 1,5MM2 | INEL - INSTALAÇÃO ELÉTRICA/ELETRIFICAÇÃO E ILUMINAÇÃO EXTERNA |  | M | 1 | 26.03 | 26.03
Composição Auxiliar | 88264 | SINAPI | ELETRICISTA COM ENCARGOS COMPLEMENTARES | SEDI - SERVIÇOS DIVERSOS |  | H | 0.15 | 23.61 | 3.54
Composição Auxiliar | 88316 | SINAPI | SERVENTE COM ENCARGOS COMPLEMENTARES | SEDI - SERVIÇOS DIVERSOS |  | H | 0.15 | 18.25 | 2.73
Insumo | 12979 | ORSE | Cabo blindado para alarme e detecção de incêncio 4 x 1,5mm2 m | Material |  | m | 1.02 | 19.38 | 19.76
|  |  |  | MO sem LS => | 2.3334 | LS => | 2.65 | MO com LS => | 4.98
|  |  |  | Valor do BDI => | 5.95 |  | Valor com BDI => |  | 31.98
Observação
FONTE: 12141/ORSE
17.1.1.1.6 | Código | Banco | Descrição | Tipo |  | Und | Quant. | Valor Unit | Total
Composição | CP-ECP020 | Próprio | CAIXA DE PASSAGEM PVC 4" X 4" SOBREPOSTA, COM SUPORTE, PLACA E TAMPA CEGA - FORNECIMENTO E INSTALAÇÃO | INEL - INSTALAÇÃO ELÉTRICA/ELETRIFICAÇÃO E ILUMINAÇÃO EXTERNA |  | UN | 1 | 16.12 | 16.12
Composição Auxiliar | 91943 | SINAPI | CAIXA RETANGULAR 4" X 4" MÉDIA (1,30 M DO PISO), PVC, INSTALADA EM PAREDE - FORNECIMENTO E INSTALAÇÃO. AF_12/2015 | INEL - INSTALAÇÃO ELÉTRICA/ELETRIFICAÇÃO E ILUMINAÇÃO EXTERNA |  | UN | 1 | 16.12 | 16.12
|  |  |  | MO sem LS => | 4.7934 | LS => | 5.44 | MO com LS => | 10.23
|  |  |  | Valor do BDI => | 3.68 |  | Valor com BDI => |  | 19.8
17.1.1.1.8 | Código | Banco | Descrição | Tipo |  | Und | Quant. | Valor Unit | Total
Composição | CP-E090 | Próprio | ELETRODUTO FLEXÍVEL CORRUGADO REFORÇADO, PVC, DN 25 MM (3/4"), INSTALADO EM FORRO, IDENTIFICADO COM ANÉIS NA COR VERMELHA, A CADA 3M NO MÁXIMO | ASTU - ASSENTAMENTO DE TUBOS E PECAS |  | M | 1 | 11.41 | 11.41
Composição Auxiliar | 91835 | SINAPI | ELETRODUTO FLEXÍVEL CORRUGADO REFORÇADO, PVC, DN 25 MM (3/4"), PARA CIRCUITOS TERMINAIS, INSTALADO EM FORRO - FORNECIMENTO E INSTALAÇÃO. AF_12/2015 | INEL - INSTALAÇÃO ELÉTRICA/ELETRIFICAÇÃO E ILUMINAÇÃO EXTERNA |  | M | 1 | 11.17 | 11.17
Insumo | 11558 | ORSE | Fita de demarcação PVC 15mmx50m - (amarela, vermelha, branca, preta, etc.) m | Material |  | m | 0.5 | 0.49 | 0.24
|  |  |  | MO sem LS => | 2.0898 | LS => | 2.37 | MO com LS => | 4.46
|  |  |  | Valor do BDI => | 2.61 |  | Valor com BDI => |  | 14.02
Observação
FONTE: 91835 12/2022
17.1.1.1.10 | Código | Banco | Descrição | Tipo |  | Und | Quant. | Valor Unit | Total
Composição | CP-E048 | Próprio | INFRAESTRUTURA PARA INSTALAÇÃO DE UM ACIONADOR MANUAL E UMA SIRENE AUDIOVISUAL, COM ELETRODUTO DE AÇO GALVANIZADO DE 3/4'' FIXADO NA PAREDE E DOIS CONDULETES EM AÇO GALVANIZADO (TIPO C / TIPO E). INCLUI CAIXA DE PASSAGEM 4X2'' COM TAMPA CEGA ACIMA DO FORRO, PARA TRANSIÇÃO ENTRE ELETRODUTO FLEXÍVEL (ACIMA DO FORRO) E RÍGIDO METÁLICO (NA PAREDE) | INEL - INSTALAÇÃO ELÉTRICA/ELETRIFICAÇÃO E ILUMINAÇÃO EXTERNA |  | UN | 1 | 133.96 | 133.96
Composição Auxiliar | 95778 | SINAPI | CONDULETE DE ALUMÍNIO, TIPO C, PARA ELETRODUTO DE AÇO GALVANIZADO DN 20 MM (3/4''), APARENTE - FORNECIMENTO E INSTALAÇÃO. AF_10/2022 | INEL - INSTALAÇÃO ELÉTRICA/ELETRIFICAÇÃO E ILUMINAÇÃO EXTERNA |  | UN | 1 | 26.69 | 26.69
Composição Auxiliar | 95779 | SINAPI | CONDULETE DE ALUMÍNIO, TIPO E, PARA ELETRODUTO DE AÇO GALVANIZADO DN 20 MM (3/4''), APARENTE - FORNECIMENTO E INSTALAÇÃO. AF_10/2022 | INEL - INSTALAÇÃO ELÉTRICA/ELETRIFICAÇÃO E ILUMINAÇÃO EXTERNA |  | UN | 1 | 22.1 | 22.1
Composição Auxiliar | CP-ECP022 | Próprio | CAIXA DE PASSAGEM PVC 4" X 2" SOBREPOSTA, COM SUPORTE, PLACA E TAMPA CEGA - FORNECIMENTO E INSTALAÇÃO | INEL - INSTALAÇÃO ELÉTRICA/ELETRIFICAÇÃO E ILUMINAÇÃO EXTERNA |  | UN | 1 | 30.3 | 30.3
Composição Auxiliar | CP-ELD026 | Próprio | ELETRODUTO EM ACO GALVANIZADO ELETROLITICO, LEVE, DN 25 MM (3/4"), APARENTE, INSTALADO EM PAREDE - FORNECIMENTO E INSTALAÇÃO. | INEL - INSTALAÇÃO ELÉTRICA/ELETRIFICAÇÃO E ILUMINAÇÃO EXTERNA |  | M | 3 | 18.29 | 54.87
|  |  |  | MO sem LS => | 23.0812 | LS => | 26.18 | MO com LS => | 49.26
|  |  |  | Valor do BDI => | 30.65 |  | Valor com BDI => |  | 164.61
17.1.1.2.5 | Código | Banco | Descrição | Tipo |  | Und | Quant. | Valor Unit | Total
Composição | CP-E049 | Próprio | INFRAESTRUTURA PARA INSTALAÇÃO DE UM PONTO DE TOMADA PARA ILUMINAÇÃO DE EMERGÊNCIA A 2,3M DO PISO. COM ELETRODUTO DE AÇO GALVANIZADO DE 3/4'' FIXADO NA PAREDE E UM CONDULETE EM AÇO GALVANIZADO (TIPO E) COM UM MÓDULO DE TOMADA. INCLUI CAIXA DE PASSAGEM 4X2'' COM TAMPA CEGA ACIMA DO FORRO, PARA TRANSIÇÃO ENTRE ELETRODUTO FLEXÍVEL (ACIMA DO FORRO) E RÍGIDO METÁLICO (NA PAREDE) | INEL - INSTALAÇÃO ELÉTRICA/ELETRIFICAÇÃO E ILUMINAÇÃO EXTERNA |  | UN | 1 | 84.82 | 84.82
Composição Auxiliar | CP-ELD026 | Próprio | ELETRODUTO EM ACO GALVANIZADO ELETROLITICO, LEVE, DN 25 MM (3/4"), APARENTE, INSTALADO EM PAREDE - FORNECIMENTO E INSTALAÇÃO. | INEL - INSTALAÇÃO ELÉTRICA/ELETRIFICAÇÃO E ILUMINAÇÃO EXTERNA |  | M | 1.2 | 18.29 | 21.94
Composição Auxiliar | 95779 | SINAPI | CONDULETE DE ALUMÍNIO, TIPO E, PARA ELETRODUTO DE AÇO GALVANIZADO DN 20 MM (3/4''), APARENTE - FORNECIMENTO E INSTALAÇÃO. AF_10/2022 | INEL - INSTALAÇÃO ELÉTRICA/ELETRIFICAÇÃO E ILUMINAÇÃO EXTERNA |  | UN | 1 | 22.1 | 22.1
Composição Auxiliar | CP-ECO001 | Próprio | TAMPA PARA CONDULETE, EM PVC, PARA 1 TOMADA HEXAGONAL, INCLUINDO O MÓDULO DE TOMADA 2P+T 10A, FORNECIMENTO E INSTALAÇÃO | INEL - INSTALAÇÃO ELÉTRICA/ELETRIFICAÇÃO E ILUMINAÇÃO EXTERNA |  | UN | 1 | 10.48 | 10.48
Composição Auxiliar | CP-ECP022 | Próprio | CAIXA DE PASSAGEM PVC 4" X 2" SOBREPOSTA, COM SUPORTE, PLACA E TAMPA CEGA - FORNECIMENTO E INSTALAÇÃO | INEL - INSTALAÇÃO ELÉTRICA/ELETRIFICAÇÃO E ILUMINAÇÃO EXTERNA |  | UN | 1 | 30.3 | 30.3
|  |  |  | MO sem LS => | 15.7951 | LS => | 17.91 | MO com LS => | 33.71
|  |  |  | Valor do BDI => | 19.4 |  | Valor com BDI => |  | 104.22
17.1.1.3.1 | Código | Banco | Descrição | Tipo |  | Und | Quant. | Valor Unit | Total
Composição | CP-U1001 | Próprio | ADIÇÃO DE 4 DPS CLASSE I+II 12,5kA(10/350uS) / 40kA(8/20uS) / UC>=275V / UP<=1500V NO QUADRO GERAL DA BIBLIOTECA | INEL - INSTALAÇÃO ELÉTRICA/ELETRIFICAÇÃO E ILUMINAÇÃO EXTERNA |  | UN | 1 | 673.04 | 673.04
Composição Auxiliar | CP-EDJ003 | Próprio | DPS CLASSE I+II 275VCA, UP DE NO MÁXIMO 2.5KV, COM CORRENTE DE IMPULSO (ONDA 10/350) MAIOR OU IGUAL A 12,5KA E CORRENTE NOMINAL (ONDA 8/20) MAIOR OU IGUAL A 30KA. FORNECIMENTO E INSTALAÇÃO EM QUADRO DE DISTRIBUIÇÃO. | INEL - INSTALAÇÃO ELÉTRICA/ELETRIFICAÇÃO E ILUMINAÇÃO EXTERNA |  | UN | 4 | 150.69 | 602.76
Composição Auxiliar | 91930 | SINAPI | CABO DE COBRE FLEXÍVEL ISOLADO, 6 MM², ANTI-CHAMA 450/750 V, PARA CIRCUITOS TERMINAIS - FORNECIMENTO E INSTALAÇÃO. AF_12/2015 | INEL - INSTALAÇÃO ELÉTRICA/ELETRIFICAÇÃO E ILUMINAÇÃO EXTERNA |  | M | 4 | 8.6 | 34.4
Composição Auxiliar | CP-ECM004 | Próprio | TERMINAL A COMPRESSAO EM COBRE ESTANHADO PARA CABO 6,0 MM2 - FORNECIMENTO E INSTALAÇÃO | INEL - INSTALAÇÃO ELÉTRICA/ELETRIFICAÇÃO E ILUMINAÇÃO EXTERNA |  | UN | 8 | 2.51 | 20.08
Insumo | 13158 | ORSE | Barramento de fase trifásico tipo pente 12 ligações, Tigre ou similar m | Material |  | m | 0.5 | 31.6 | 15.8
|  |  |  | MO sem LS => | 38.5531 | LS => | 43.73 | MO com LS => | 82.28
|  |  |  | Valor do BDI => | 153.99 |  | Valor com BDI => |  | 827.03
17.1.4.2 | Código | Banco | Descrição | Tipo |  | Und | Quant. | Valor Unit | Total
Composição | CP-ECP001 | Próprio | CAIXA DE PASSAGEM PVC DE SOBREPOR COM TAMPA PARAFUSADA, DIMENSOES 15 X 15 X 10 CM - FORNECIMENTO E INSTALAÇÃO | INEL - INSTALAÇÃO ELÉTRICA/ELETRIFICAÇÃO E ILUMINAÇÃO EXTERNA |  | UN | 1 | 91.47 | 91.47
Composição Auxiliar | 88264 | SINAPI | ELETRICISTA COM ENCARGOS COMPLEMENTARES | SEDI - SERVIÇOS DIVERSOS |  | H | 0.6 | 23.61 | 14.16
Composição Auxiliar | 88247 | SINAPI | AUXILIAR DE ELETRICISTA COM ENCARGOS COMPLEMENTARES | SEDI - SERVIÇOS DIVERSOS |  | H | 0.6 | 18.64 | 11.18
Insumo | 00043097 | SINAPI | CAIXA DE PASSAGEM ELETRICA DE PAREDE, DE SOBREPOR, EM TERMOPLASTICO / PVC, COM TAMPA APARAFUSADA, DIMENSOES, 150 X 150 X *100* MM | Material |  | UN | 1 | 66.13 | 66.13
|  |  |  | MO sem LS => | 9.4274 | LS => | 10.69 | MO com LS => | 20.12
|  |  |  | Valor do BDI => | 20.92 |  | Valor com BDI => |  | 112.39
Observação
FONTE: ORSE (7872)
17.2.1.2 | Código | Banco | Descrição | Tipo |  | Und | Quant. | Valor Unit | Total
Composição | CP-ELD007 | Próprio | ELETRODUTO PVC RÍGIDO SOLDÁVEL DE 1 1/4'' (40MM) FIXADO EM TETO/ACIMA DO FORRO COM ABRAÇADEIRA. FORNECIMENTO E INSTALAÇÃO | INEL - INSTALAÇÃO ELÉTRICA/ELETRIFICAÇÃO E ILUMINAÇÃO EXTERNA |  | M | 1 | 14.95 | 14.95
Composição Auxiliar | 91170 | SINAPI | FIXAÇÃO DE TUBOS HORIZONTAIS DE PVC, CPVC OU COBRE DIÂMETROS MENORES OU IGUAIS A 40 MM OU ELETROCALHAS ATÉ 150MM DE LARGURA, COM ABRAÇADEIRA METÁLICA RÍGIDA TIPO D 1/2, FIXADA EM PERFILADO EM LAJE. AF_05/2015 | INHI - INSTALAÇÕES HIDROS SANITÁRIAS |  | M | 1 | 2.98 | 2.98
Composição Auxiliar | 88264 | SINAPI | ELETRICISTA COM ENCARGOS COMPLEMENTARES | SEDI - SERVIÇOS DIVERSOS |  | H | 0.134 | 23.61 | 3.16
Composição Auxiliar | 88247 | SINAPI | AUXILIAR DE ELETRICISTA COM ENCARGOS COMPLEMENTARES | SEDI - SERVIÇOS DIVERSOS |  | H | 0.134 | 18.64 | 2.49
Insumo | 00012070 | SINAPI | ELETRODUTO DE PVC RIGIDO SOLDAVEL, CLASSE B, DE 40 MM | Material |  | M | 1.017 | 6.22 | 6.32
|  |  |  | MO sem LS => | 2.7645 | LS => | 3.14 | MO com LS => | 5.9
|  |  |  | Valor do BDI => | 3.42 |  | Valor com BDI => |  | 18.37
Observação
SINAPI/91865
17.2.1.3 | Código | Banco | Descrição | Tipo |  | Und | Quant. | Valor Unit | Total
Composição | CP-ELD064 | Próprio | FORNECIMENTO E INSTALAÇÃO DE CABEÇOTE PARA ENTRADA DE LINHA DE ALIMENTACAO PARA ELETRODUTO, EM LIGA DE ALUMINIO COM ACABAMENTO ANTI CORROSIVO, COM FIXACAO POR ENCAIXE LISO DE 360 GRAUS, DE 1 1/4" | INEL - INSTALAÇÃO ELÉTRICA/ELETRIFICAÇÃO E ILUMINAÇÃO EXTERNA |  | UN | 1 | 30.8 | 30.8
Composição Auxiliar | 88264 | SINAPI | ELETRICISTA COM ENCARGOS COMPLEMENTARES | SEDI - SERVIÇOS DIVERSOS |  | H | 0.55 | 23.61 | 12.98
Composição Auxiliar | 88247 | SINAPI | AUXILIAR DE ELETRICISTA COM ENCARGOS COMPLEMENTARES | SEDI - SERVIÇOS DIVERSOS |  | H | 0.55 | 18.64 | 10.25
Insumo | 00001099 | SINAPI | CABECOTE PARA ENTRADA DE LINHA DE ALIMENTACAO PARA ELETRODUTO, EM LIGA DE ALUMINIO COM ACABAMENTO ANTI CORROSIVO, COM FIXACAO POR ENCAIXE LISO DE 360 GRAUS, DE 1 1/4" | Material |  | UN | 1 | 7.57 | 7.57
|  |  |  | MO sem LS => | 8.6402 | LS => | 9.8 | MO com LS => | 18.44
|  |  |  | Valor do BDI => | 7.04 |  | Valor com BDI => |  | 37.84
Observação
FONTE: AGETOP CIVIL 070507
17.2.1.4 | Código | Banco | Descrição | Tipo |  | Und | Quant. | Valor Unit | Total
Composição | CP-ERD010 | Próprio | FORNECIMENTO E INSTALAÇÃO DE CONECTOR DE PERFURAÇÃO | INEL - INSTALAÇÃO ELÉTRICA/ELETRIFICAÇÃO E ILUMINAÇÃO EXTERNA |  | UN | 1 | 14.12 | 14.12
Composição Auxiliar | 88264 | SINAPI | ELETRICISTA COM ENCARGOS COMPLEMENTARES | SEDI - SERVIÇOS DIVERSOS |  | H | 0.1 | 23.61 | 2.36
Composição Auxiliar | 88247 | SINAPI | AUXILIAR DE ELETRICISTA COM ENCARGOS COMPLEMENTARES | SEDI - SERVIÇOS DIVERSOS |  | H | 0.1 | 18.64 | 1.86
Insumo | 2637 | ORSE | Conector perfuração 25-95/2 95 mm CONECTOR PERFURAÇÃO 25-95/2 95 mm un | Material |  | un | 1 | 9.9 | 9.9
|  |  |  | MO sem LS => | 1.565 | LS => | 1.78 | MO com LS => | 3.34
|  |  |  | Valor do BDI => | 3.23 |  | Valor com BDI => |  | 17.35
Observação
FONTE: ORSE 11770
17.2.1.5 | Código | Banco | Descrição | Tipo |  | Und | Quant. | Valor Unit | Total
Composição | CP-ELD050 | Próprio | ELETRODUTO FLEXÍVEL CORRUGADO, PEAD, DN 40 (1 1/4"), PARA REDE ENTERRADA DE DISTRIBUIÇÃO DE ENERGIA ELÉTRICA - FORNECIMENTO E INSTALAÇÃO. | INEL - INSTALAÇÃO ELÉTRICA/ELETRIFICAÇÃO E ILUMINAÇÃO EXTERNA |  | M | 1 | 10.57 | 10.57
Composição Auxiliar | 88247 | SINAPI | AUXILIAR DE ELETRICISTA COM ENCARGOS COMPLEMENTARES | SEDI - SERVIÇOS DIVERSOS |  | H | 0.0672 | 18.64 | 1.25
Composição Auxiliar | 88264 | SINAPI | ELETRICISTA COM ENCARGOS COMPLEMENTARES | SEDI - SERVIÇOS DIVERSOS |  | H | 0.0672 | 23.61 | 1.58
Insumo | 00039247 | SINAPI | ELETRODUTO/DUTO PEAD FLEXIVEL PAREDE SIMPLES, CORRUGACAO HELICOIDAL, COR PRETA, SEM ROSCA, DE 1 1/4", PARA CABEAMENTO SUBTERRANEO (NBR 15715) | Material |  | M | 1.1 | 7.04 | 7.74
|  |  |  | MO sem LS => | 1.0543 | LS => | 1.2 | MO com LS => | 2.25
|  |  |  | Valor do BDI => | 2.41 |  | Valor com BDI => |  | 12.98
Observação
FONTE: 97667/SINAPI
17.2.1.8 | Código | Banco | Descrição | Tipo |  | Und | Quant. | Valor Unit | Total
Composição | CP-ELD009 | Próprio | ELETRODUTO PVC RÍGIDO SOLDÁVEL DE 1 1/4'' (40MM) EMBUTIDO NO PISO, INCLUINDO RASGO E CHUMBAMENTO. FORNECIMENTO E INSTALAÇÃO | INEL - INSTALAÇÃO ELÉTRICA/ELETRIFICAÇÃO E ILUMINAÇÃO EXTERNA |  | M | 1 | 43.06 | 43.06
Composição Auxiliar | 90444 | SINAPI | RASGO EM CONTRAPISO PARA RAMAIS/ DISTRIBUIÇÃO COM DIÂMETROS MENORES OU IGUAIS A 40 MM. AF_05/2015 | INHI - INSTALAÇÕES HIDROS SANITÁRIAS |  | M | 1 | 22.2 | 22.2
Composição Auxiliar | 90468 | SINAPI | CHUMBAMENTO LINEAR EM CONTRAPISO PARA RAMAIS/DISTRIBUIÇÃO COM DIÂMETROS MENORES OU IGUAIS A 40 MM. AF_05/2015 | INHI - INSTALAÇÕES HIDROS SANITÁRIAS |  | M | 1 | 5.22 | 5.22
Composição Auxiliar | 88264 | SINAPI | ELETRICISTA COM ENCARGOS COMPLEMENTARES | SEDI - SERVIÇOS DIVERSOS |  | H | 0.221 | 23.61 | 5.21
Composição Auxiliar | 88247 | SINAPI | AUXILIAR DE ELETRICISTA COM ENCARGOS COMPLEMENTARES | SEDI - SERVIÇOS DIVERSOS |  | H | 0.221 | 18.64 | 4.11
Insumo | 00012070 | SINAPI | ELETRODUTO DE PVC RIGIDO SOLDAVEL, CLASSE B, DE 40 MM | Material |  | M | 1.017 | 6.22 | 6.32
|  |  |  | MO sem LS => | 13.0822 | LS => | 14.84 | MO com LS => | 27.92
|  |  |  | Valor do BDI => | 9.85 |  | Valor com BDI => |  | 52.91
Observação
SINAPI-C 91873 COM MODIFICAÇÕES
17.2.1.9 | Código | Banco | Descrição | Tipo |  | Und | Quant. | Valor Unit | Total
Composição | CP-ELD008 | Próprio | ELETRODUTO PVC RÍGIDO SOLDÁVEL DE 1 1/4'' (40MM) EMBUTIDO EM PAREDE, INCLUINDO RASGO E CHUMBAMENTO. FORNECIMENTO E INSTALAÇÃO | INEL - INSTALAÇÃO ELÉTRICA/ELETRIFICAÇÃO E ILUMINAÇÃO EXTERNA |  | M | 1 | 32.86 | 32.86
Composição Auxiliar | 90447 | SINAPI | RASGO EM ALVENARIA PARA ELETRODUTOS COM DIAMETROS MENORES OU IGUAIS A 40 MM. AF_05/2015 | INHI - INSTALAÇÕES HIDROS SANITÁRIAS |  | M | 1 | 5.72 | 5.72
Composição Auxiliar | 90466 | SINAPI | CHUMBAMENTO LINEAR EM ALVENARIA PARA RAMAIS/DISTRIBUIÇÃO COM DIÂMETROS MENORES OU IGUAIS A 40 MM. AF_05/2015 | INHI - INSTALAÇÕES HIDROS SANITÁRIAS |  | M | 1 | 11.5 | 11.5
Composição Auxiliar | 88264 | SINAPI | ELETRICISTA COM ENCARGOS COMPLEMENTARES | SEDI - SERVIÇOS DIVERSOS |  | H | 0.221 | 23.61 | 5.21
Composição Auxiliar | 88247 | SINAPI | AUXILIAR DE ELETRICISTA COM ENCARGOS COMPLEMENTARES | SEDI - SERVIÇOS DIVERSOS |  | H | 0.221 | 18.64 | 4.11
Insumo | 00012070 | SINAPI | ELETRODUTO DE PVC RIGIDO SOLDAVEL, CLASSE B, DE 40 MM | Material |  | M | 1.017 | 6.22 | 6.32
|  |  |  | MO sem LS => | 9.5586 | LS => | 10.84 | MO com LS => | 20.4
|  |  |  | Valor do BDI => | 7.51 |  | Valor com BDI => |  | 40.37
Observação
SINAPI-C 91873 COM MODIFICAÇÕES
17.2.1.11 | Código | Banco | Descrição | Tipo |  | Und | Quant. | Valor Unit | Total
Composição | CP-EQD040 | Próprio | QUADRO GERAL DA CASA DE BOMBAS, COM DISJUNTOR GERAL DE 63A, 4 DPS CLASSE II 45KA, BARRAMENTO TRIFÁSICO DE 100A PARA 18 DISJUNTORES MONOPOLARES, CONTENDO OS SEGUINTES DISJUNTORES:2 TRIPOLARES DE 40A, 1 TRIPOLAR DE 16A, 2 MONOPOLARES DE 16A. | INEL - INSTALAÇÃO ELÉTRICA/ELETRIFICAÇÃO E ILUMINAÇÃO EXTERNA |  | UN | 1 | 1298.92 | 1298.92
Composição Auxiliar | 93654 | SINAPI | DISJUNTOR MONOPOLAR TIPO DIN, CORRENTE NOMINAL DE 16A - FORNECIMENTO E INSTALAÇÃO. AF_10/2020 | INEL - INSTALAÇÃO ELÉTRICA/ELETRIFICAÇÃO E ILUMINAÇÃO EXTERNA |  | UN | 2 | 11.52 | 23.04
Composição Auxiliar | 93668 | SINAPI | DISJUNTOR TRIPOLAR TIPO DIN, CORRENTE NOMINAL DE 16A - FORNECIMENTO E INSTALAÇÃO. AF_10/2020 | INEL - INSTALAÇÃO ELÉTRICA/ELETRIFICAÇÃO E ILUMINAÇÃO EXTERNA |  | UN | 1 | 68.77 | 68.77
Composição Auxiliar | 93672 | SINAPI | DISJUNTOR TRIPOLAR TIPO DIN, CORRENTE NOMINAL DE 40A - FORNECIMENTO E INSTALAÇÃO. AF_10/2020 | INEL - INSTALAÇÃO ELÉTRICA/ELETRIFICAÇÃO E ILUMINAÇÃO EXTERNA |  | UN | 2 | 81.97 | 163.94
Composição Auxiliar | 101878 | SINAPI | QUADRO DE DISTRIBUIÇÃO DE ENERGIA EM CHAPA DE AÇO GALVANIZADO, DE SOBREPOR, COM BARRAMENTO TRIFÁSICO, PARA 18 DISJUNTORES DIN 100A - FORNECIMENTO E INSTALAÇÃO. AF_10/2020 | INEL - INSTALAÇÃO ELÉTRICA/ELETRIFICAÇÃO E ILUMINAÇÃO EXTERNA |  | UN | 1 | 491.28 | 491.28
Composição Auxiliar | CP-EDJ017 | Próprio | DISJUNTOR TRIPOLAR TIPO DIN, CORRENTE NOMINAL DE 63A - FORNECIMENTO E INSTALAÇÃO | INEL - INSTALAÇÃO ELÉTRICA/ELETRIFICAÇÃO E ILUMINAÇÃO EXTERNA |  | UN | 1 | 101.4 | 101.4
Composição Auxiliar | CP-EDJ002 | Próprio | DPS CLASSE II 275VCA, UP DE NO MÁXIMO 2.5KV, CORRENTE NOMINAL DE 20KA E CORRENTE MÁXIMA DE 45KA. FORNECIMENTO E INSTALAÇÃO EM QUADRO DE DISTRIBUIÇÃO. | INEL - INSTALAÇÃO ELÉTRICA/ELETRIFICAÇÃO E ILUMINAÇÃO EXTERNA |  | UN | 4 | 107.81 | 431.24
Composição Auxiliar | CP-ECM005 | Próprio | TERMINAL A COMPRESSAO EM COBRE ESTANHADO PARA CABO 10,0 MM2 - FORNECIMENTO E INSTALAÇÃO | INEL - INSTALAÇÃO ELÉTRICA/ELETRIFICAÇÃO E ILUMINAÇÃO EXTERNA |  | UN | 7 | 2.75 | 19.25
|  |  |  | MO sem LS => | 63.7475 | LS => | 72.3 | MO com LS => | 136.05
|  |  |  | Valor do BDI => | 297.19 |  | Valor com BDI => |  | 1596.11
Observação
PPCI BIBLIOTECA
17.2.2.4 | Código | Banco | Descrição | Tipo |  | Und | Quant. | Valor Unit | Total
Composição | CP-ECO001 | Próprio | TAMPA PARA CONDULETE, EM PVC, PARA 1 TOMADA HEXAGONAL, INCLUINDO O MÓDULO DE TOMADA 2P+T 10A, FORNECIMENTO E INSTALAÇÃO | INEL - INSTALAÇÃO ELÉTRICA/ELETRIFICAÇÃO E ILUMINAÇÃO EXTERNA |  | UN | 1 | 10.48 | 10.48
Composição Auxiliar | 88264 | SINAPI | ELETRICISTA COM ENCARGOS COMPLEMENTARES | SEDI - SERVIÇOS DIVERSOS |  | H | 0.03 | 23.61 | 0.7
Composição Auxiliar | 88247 | SINAPI | AUXILIAR DE ELETRICISTA COM ENCARGOS COMPLEMENTARES | SEDI - SERVIÇOS DIVERSOS |  | H | 0.03 | 18.64 | 0.55
Insumo | 00039352 | SINAPI | TAMPA PARA CONDULETE, EM PVC, PARA TOMADA HEXAGONAL | Material |  | UN | 1 | 1.87 | 1.87
Insumo | 00038101 | SINAPI | TOMADA 2P+T 10A, 250V (APENAS MODULO) | Material |  | UN | 1 | 7.36 | 7.36
|  |  |  | MO sem LS => | 0.46387 | LS => | 0.53 | MO com LS => | 0.99
|  |  |  | Valor do BDI => | 2.39 |  | Valor com BDI => |  | 12.87
Observação
FONTE: AGETOP CIVIL 072441
17.2.2.5 | Código | Banco | Descrição | Tipo |  | Und | Quant. | Valor Unit | Total
Composição | CP-ELU007 | Próprio | LUMINÁRIA DE SOBREPOR DO TIPO CALHA PARA LÂMPADAS TUBULARES. INCLUSIVE DUAS LÂMPADAS LED TUBULARES 18/20W (T8). MONTADA E INSTALADA. | INEL - INSTALAÇÃO ELÉTRICA/ELETRIFICAÇÃO E ILUMINAÇÃO EXTERNA |  | UN | 1 | 110.58 | 110.58
Composição Auxiliar | 88264 | SINAPI | ELETRICISTA COM ENCARGOS COMPLEMENTARES | SEDI - SERVIÇOS DIVERSOS |  | H | 1 | 23.61 | 23.61
Composição Auxiliar | 88247 | SINAPI | AUXILIAR DE ELETRICISTA COM ENCARGOS COMPLEMENTARES | SEDI - SERVIÇOS DIVERSOS |  | H | 1 | 18.64 | 18.64
Insumo | 00039387 | SINAPI | LAMPADA LED TUBULAR BIVOLT 18/20 W, BASE G13 | Material |  | UN | 2 | 14.38 | 28.76
Insumo | 00012239 | SINAPI | LUMINARIA DE SOBREPOR EM CHAPA DE ACO PARA 2 LAMPADAS FLUORESCENTES DE *36* W, PERFIL COMERCIAL (NAO INCLUI REATOR E LAMPADAS) | Material |  | UN | 1 | 39.57 | 39.57
|  |  |  | MO sem LS => | 15.7202 | LS => | 17.83 | MO com LS => | 33.55
|  |  |  | Valor do BDI => | 25.3 |  | Valor com BDI => |  | 135.88
Observação
FONTE: 07330/ORSE
17.2.2.7 | Código | Banco | Descrição | Tipo |  | Und | Quant. | Valor Unit | Total
Composição | CP-ECO005 | Próprio | TAMPA PARA CONDULETE, EM PVC, PARA 1 INTERRUPTOR E 1 TOMADA, INCLUINDO OS MÓDULOS DE INTERRUPTOR E TOMADA, FORNECIMENTO E INSTALAÇÃO | INEL - INSTALAÇÃO ELÉTRICA/ELETRIFICAÇÃO E ILUMINAÇÃO EXTERNA |  | UN | 1 | 19.46 | 19.46
Composição Auxiliar | 88264 | SINAPI | ELETRICISTA COM ENCARGOS COMPLEMENTARES | SEDI - SERVIÇOS DIVERSOS |  | H | 0.03 | 23.61 | 0.7
Composição Auxiliar | 88247 | SINAPI | AUXILIAR DE ELETRICISTA COM ENCARGOS COMPLEMENTARES | SEDI - SERVIÇOS DIVERSOS |  | H | 0.03 | 18.64 | 0.55
Insumo | 00038112 | SINAPI | INTERRUPTOR SIMPLES 10A, 250V (APENAS MODULO) | Material |  | UN | 1 | 6.47 | 6.47
Insumo | 00038101 | SINAPI | TOMADA 2P+T 10A, 250V (APENAS MODULO) | Material |  | UN | 1 | 7.36 | 7.36
Insumo | 4035 | AGETOP CIVIL | TAMPA PARA CONDULETE DE PVC PARA 1 INTERRUPTOR E 1 TOMADA | Material |  | un | 1 | 4.38 | 4.38
|  |  |  | MO sem LS => | 0.46387 | LS => | 0.53 | MO com LS => | 0.99
|  |  |  | Valor do BDI => | 4.45 |  | Valor com BDI => |  | 23.91
Observação
FONTE: AGETOP CIVIL 072441
17.2.2.8 | Código | Banco | Descrição | Tipo |  | Und | Quant. | Valor Unit | Total
Composição | CP-ELJ.007 | Próprio | ELETRODUTO DE AÇO GALVANIZADO, CLASSE LEVE, DN 20 MM (3/4), APARENTE, INSTALADO EM PAREDE - FORNECIMENTO E INSTALAÇÃO. | ASTU - ASSENTAMENTO DE TUBOS E PECAS |  | M | 1 | 26.35 | 26.35
Composição Auxiliar | 88247 | SINAPI | AUXILIAR DE ELETRICISTA COM ENCARGOS COMPLEMENTARES | SEDI - SERVIÇOS DIVERSOS |  | H | 0.1944 | 18.64 | 3.62
Composição Auxiliar | 88264 | SINAPI | ELETRICISTA COM ENCARGOS COMPLEMENTARES | SEDI - SERVIÇOS DIVERSOS |  | H | 0.1944 | 23.61 | 4.58
Composição Auxiliar | 91173 | SINAPI | FIXAÇÃO DE TUBOS VERTICAIS DE PPR DIÂMETROS MENORES OU IGUAIS A 40 MM COM ABRAÇADEIRA METÁLICA RÍGIDA TIPO D 1/2", FIXADA EM PERFILADO EM ALVENARIA. AF_05/2015 | INHI - INSTALAÇÕES HIDROS SANITÁRIAS |  | M | 2 | 1.5 | 3
Composição Auxiliar | 95757 | SINAPI | LUVA DE EMENDA PARA ELETRODUTO, AÇO GALVANIZADO, DN 20 MM (3/4''), APARENTE, INSTALADA EM PAREDE - FORNECIMENTO E INSTALAÇÃO. AF_11/2016_P | INEL - INSTALAÇÃO ELÉTRICA/ELETRIFICAÇÃO E ILUMINAÇÃO EXTERNA |  | UN | 0.333 | 9.79 | 3.26
Insumo | 00021128 | SINAPI | ELETRODUTO EM ACO GALVANIZADO ELETROLITICO, LEVE, DIAMETRO 3/4", PAREDE DE 0,90 MM | Material |  | M | 1.05 | 11.33 | 11.89
|  |  |  | MO sem LS => | 4.6575 | LS => | 5.28 | MO com LS => | 9.94
|  |  |  | Valor do BDI => | 6.02 |  | Valor com BDI => |  | 32.37
Observação
ELETRODUTO DE AÇO GALVANIZADO, CLASSE LEVE, DN 20 MM (3/4), APARENTE, INSTALADO EM PAREDE - FORNECIMENTO E INSTALAÇÃO. AF_11/2016_P - FONTE:SINAP 95749
17.2.3.1 | Código | Banco | Descrição | Tipo |  | Und | Quant. | Valor Unit | Total
Composição | CP-EQD036 | Próprio | QUADRO DE COMANDO DA BOMBA JOCKEY (DE 3/4CV) - COMANDO PARA PARTIDA DIRETA AUTOMÁTICA, COM SECCIONADORA GERAL, CHAVE SELETORA MANUAL/AUTOMÁTICO, BOTÃO LIGA/DESLIGA QUANDO EM MODO MANUAL, BOTÃO DE SEGURANÇA, DISJUNTOR MOTOR TRIPOLAR, CONTATORA TRIPOLAR, PRESSOSTATO E LUZ DE SINALIZAÇÃO PARA BOMBA LIGADA. QUADRO MONTADO E INSTALADO SEGUINDO DIAGRAMAS, INSTRUÇÕES E ESPECIFICAÇÕES CONTIDAS NO PROJETO. | INEL - INSTALAÇÃO ELÉTRICA/ELETRIFICAÇÃO E ILUMINAÇÃO EXTERNA |  | UN | 1 | 1362.55 | 1362.55
Composição Auxiliar | CP-EDJ024 | Próprio | QUADRO DE COMANDO EM CHAPA DE AÇO, PINTURA ELETROSTÁTICA EPOXI A PÓ, TRATAMENTO A BASE DE FOSFATO DE FERRO, FECHO TIPO FENDA EM METAL, COM DIMENSÕES 20X30X20CM | INEL - INSTALAÇÃO ELÉTRICA/ELETRIFICAÇÃO E ILUMINAÇÃO EXTERNA |  | UN | 1 | 167.36 | 167.36
Composição Auxiliar | CP-EDJ036 | Próprio | DISJUNTOR MOTOR TRIPOLAR 10A - FORNECIMENTO E INSTALAÇÃO | INEL - INSTALAÇÃO ELÉTRICA/ELETRIFICAÇÃO E ILUMINAÇÃO EXTERNA |  | UN | 1 | 196.28 | 196.28
Composição Auxiliar | CP-EDJ038 | Próprio | CONTATOR TRIPOLAR I NOMINAL 9A - FORNECIMENTO E INSTALAÇÃO | INEL - INSTALAÇÃO ELÉTRICA/ELETRIFICAÇÃO E ILUMINAÇÃO EXTERNA |  | UN | 1 | 143.49 | 143.49
Composição Auxiliar | CP-EDJ029 | Próprio | PRESSOSTATO (0 A 10KGF/CM2) | INEL - INSTALAÇÃO ELÉTRICA/ELETRIFICAÇÃO E ILUMINAÇÃO EXTERNA |  | UN | 1 | 205.95 | 205.95
Composição Auxiliar | CP-EDJ025 | Próprio | BOTÃO DE COMANDO DUPLO (LIGA/DESLIGA) COM SINALEIRA - SIEMENS OU SIMILAR | INEL - INSTALAÇÃO ELÉTRICA/ELETRIFICAÇÃO E ILUMINAÇÃO EXTERNA |  | UN | 1 | 126.26 | 126.26
Composição Auxiliar | CP-EDJ026 | Próprio | BOTÃO DE COMANDO COGUMELO, DE RETENÇÃO (PARA PARADA DE EMERGÊNCIA), 3SB32 - SIEMENS OU SIMILAR | INEL - INSTALAÇÃO ELÉTRICA/ELETRIFICAÇÃO E ILUMINAÇÃO EXTERNA |  | UN | 1 | 83.26 | 83.26
Composição Auxiliar | CP-EDJ027 | Próprio | SINALEIRO LED VERMELHO/VERDE/AMARELO (DE ACORDO COM O PROJETO) | INEL - INSTALAÇÃO ELÉTRICA/ELETRIFICAÇÃO E ILUMINAÇÃO EXTERNA |  | UN | 1 | 55.86 | 55.86
Composição Auxiliar | CP-EDJ031 | Próprio | CHAVE COMUTADORA DE 3 POSIÇÕES EM RETENÇÃO (PARA CONTROLE DO MODO MANUAL/AUTOMÁTICO) REF. S1-3SB3001-2AA21 DA SIEMENS OU SIMILAR | INEL - INSTALAÇÃO ELÉTRICA/ELETRIFICAÇÃO E ILUMINAÇÃO EXTERNA |  | UN | 1 | 103.97 | 103.97
Composição Auxiliar | CP-EDJ033 | Próprio | CANALETA EM PVC (50X35MM) COM RECORTE ABERTO, PARA ORGANIZAÇÃO DOS CABOS DO QUADRO DE COMANDO, PIAL OU SIMILAR. | INEL - INSTALAÇÃO ELÉTRICA/ELETRIFICAÇÃO E ILUMINAÇÃO EXTERNA |  | M | 1 | 60.32 | 60.32
Composição Auxiliar | CP-EDJ034 | Próprio | TRILHO DE FIXAÇÃO GALVANIZADO LISO DE 35MM (2 METROS) DA SIEMENS OU SIMILAR | INEL - INSTALAÇÃO ELÉTRICA/ELETRIFICAÇÃO E ILUMINAÇÃO EXTERNA |  | UN | 1 | 65.67 | 65.67
Composição Auxiliar | CP-E101 | Próprio | CABO DE COBRE FLEXÍVEL ISOLADO, 0,5 MM², ANTI-CHAMA 450/750 V, PARA CIRCUITOS TERMINAIS - FORNECIMENTO E INSTALAÇÃO. AF_12/2015 | INEL - INSTALAÇÃO ELÉTRICA/ELETRIFICAÇÃO E ILUMINAÇÃO EXTERNA |  | M | 3 | 1.63 | 4.89
Composição Auxiliar | 91926 | SINAPI | CABO DE COBRE FLEXÍVEL ISOLADO, 2,5 MM², ANTI-CHAMA 450/750 V, PARA CIRCUITOS TERMINAIS - FORNECIMENTO E INSTALAÇÃO. AF_12/2015 | INEL - INSTALAÇÃO ELÉTRICA/ELETRIFICAÇÃO E ILUMINAÇÃO EXTERNA |  | M | 6 | 3.94 | 23.64
Composição Auxiliar | CP-ECM013 | Próprio | CONECTOR BORNE SAK 2,5MM - FORNECIMENTO E INSTALAÇÃO | INEL - INSTALAÇÃO ELÉTRICA/ELETRIFICAÇÃO E ILUMINAÇÃO EXTERNA |  | UN | 10 | 12.56 | 125.6
|  |  |  | MO sem LS => | 115.261 | LS => | 130.73 | MO com LS => | 245.99
|  |  |  | Valor do BDI => | 311.75 |  | Valor com BDI => |  | 1674.3
Observação
PPCI BIBLIOTECA
17.2.3.2 | Código | Banco | Descrição | Tipo |  | Und | Quant. | Valor Unit | Total
Composição | CP-EQD037 | Próprio | QUADRO DE COMANDO DA BOMBA PRINCIPAL (DE 15CV) - COMANDO PARA PARTIDA ESTRELA TRIÂNGULO AUTOMÁTICA, COM SECCIONADORA GERAL, CHAVE SELETORA MANUAL/AUTOMÁTICO, BOTÃO LIGA/DESLIGA QUANDO EM MODO MANUAL, BOTÃO DE SEGURANÇA, DISJUNTOR TRIPOLAR, 3 CONTATORAS TRIPOLARES, RELÉ TÉRMICO, RELÉ DE FALTA DE FASE TRIFÁSICO, PRESSOSTATO E LUZES DE SINALIZAÇÃO PARA PAINEL ENERGIZADO, COMANDO ENERGIZADO, FALTA DE FASE, SOBRECARGA E BOMBA LIGADA, COM SINALIZAÇÃO SONORA PARA FALTA DE FASE E SOBRECARGA. QUADRO MONTADO E INSTALADO SEGUINDO DIAGRAMAS, INSTRUÇÕES E ESPECIFICAÇÕES CONTIDAS NO PROJETO. | INEL - INSTALAÇÃO ELÉTRICA/ELETRIFICAÇÃO E ILUMINAÇÃO EXTERNA |  | UN | 1 | 2486.07 | 2486.07
Composição Auxiliar | CP-EDJ030 | Próprio | QUADRO DE COMANDO EM CHAPA DE AÇO, PINTURA ELETROSTÁTICA EPOXI A PÓ, TRATAMENTO A BASE DE FOSFATO DE FERRO, FECHO TIPO FENDA EM METAL, COM DIMENSÕES 50X40X20CM | INEL - INSTALAÇÃO ELÉTRICA/ELETRIFICAÇÃO E ILUMINAÇÃO EXTERNA |  | UN | 1 | 296.16 | 296.16
Composição Auxiliar | 93671 | SINAPI | DISJUNTOR TRIPOLAR TIPO DIN, CORRENTE NOMINAL DE 32A - FORNECIMENTO E INSTALAÇÃO. AF_10/2020 | INEL - INSTALAÇÃO ELÉTRICA/ELETRIFICAÇÃO E ILUMINAÇÃO EXTERNA |  | UN | 1 | 75.99 | 75.99
Composição Auxiliar | CP-EDJ032 | Próprio | RELÉ TÉRMICO BIMETÁLICO (DE SOBRECARGA) PARA MOTOR TRIFÁSICO 15CV | INEL - INSTALAÇÃO ELÉTRICA/ELETRIFICAÇÃO E ILUMINAÇÃO EXTERNA |  | UN | 1 | 169.45 | 169.45
Composição Auxiliar | CP-EDJ039 | Próprio | RELÉ DE FALTA DE FASE | INEL - INSTALAÇÃO ELÉTRICA/ELETRIFICAÇÃO E ILUMINAÇÃO EXTERNA |  | UN | 1 | 131.69 | 131.69
Composição Auxiliar | CP-EDJ035 | Próprio | CONTATOR TRIPOLAR I NOMINAL 25A - FORNECIMENTO E INSTALAÇÃO | INEL - INSTALAÇÃO ELÉTRICA/ELETRIFICAÇÃO E ILUMINAÇÃO EXTERNA |  | UN | 3 | 208.92 | 626.76
Composição Auxiliar | CP-EDJ037 | Próprio | RELÉ TEMPORIZADOR PARA PARTIDA ESTRELA TRIÂNGULO | INEL - INSTALAÇÃO ELÉTRICA/ELETRIFICAÇÃO E ILUMINAÇÃO EXTERNA |  | UN | 1 | 91.16 | 91.16
Composição Auxiliar | CP-EDJ031 | Próprio | CHAVE COMUTADORA DE 3 POSIÇÕES EM RETENÇÃO (PARA CONTROLE DO MODO MANUAL/AUTOMÁTICO) REF. S1-3SB3001-2AA21 DA SIEMENS OU SIMILAR | INEL - INSTALAÇÃO ELÉTRICA/ELETRIFICAÇÃO E ILUMINAÇÃO EXTERNA |  | UN | 1 | 103.97 | 103.97
Composição Auxiliar | CP-EDJ027 | Próprio | SINALEIRO LED VERMELHO/VERDE/AMARELO (DE ACORDO COM O PROJETO) | INEL - INSTALAÇÃO ELÉTRICA/ELETRIFICAÇÃO E ILUMINAÇÃO EXTERNA |  | UN | 5 | 55.86 | 279.3
Composição Auxiliar | CP-EDJ026 | Próprio | BOTÃO DE COMANDO COGUMELO, DE RETENÇÃO (PARA PARADA DE EMERGÊNCIA), 3SB32 - SIEMENS OU SIMILAR | INEL - INSTALAÇÃO ELÉTRICA/ELETRIFICAÇÃO E ILUMINAÇÃO EXTERNA |  | UN | 1 | 83.26 | 83.26
Composição Auxiliar | CP-EDJ025 | Próprio | BOTÃO DE COMANDO DUPLO (LIGA/DESLIGA) COM SINALEIRA - SIEMENS OU SIMILAR | INEL - INSTALAÇÃO ELÉTRICA/ELETRIFICAÇÃO E ILUMINAÇÃO EXTERNA |  | UN | 1 | 126.26 | 126.26
Composição Auxiliar | CP-EDJ029 | Próprio | PRESSOSTATO (0 A 10KGF/CM2) | INEL - INSTALAÇÃO ELÉTRICA/ELETRIFICAÇÃO E ILUMINAÇÃO EXTERNA |  | UN | 1 | 205.95 | 205.95
Composição Auxiliar | CP-EDJ033 | Próprio | CANALETA EM PVC (50X35MM) COM RECORTE ABERTO, PARA ORGANIZAÇÃO DOS CABOS DO QUADRO DE COMANDO, PIAL OU SIMILAR. | INEL - INSTALAÇÃO ELÉTRICA/ELETRIFICAÇÃO E ILUMINAÇÃO EXTERNA |  | M | 1 | 60.32 | 60.32
Composição Auxiliar | CP-EDJ034 | Próprio | TRILHO DE FIXAÇÃO GALVANIZADO LISO DE 35MM (2 METROS) DA SIEMENS OU SIMILAR | INEL - INSTALAÇÃO ELÉTRICA/ELETRIFICAÇÃO E ILUMINAÇÃO EXTERNA |  | UN | 1 | 65.67 | 65.67
Composição Auxiliar | 91928 | SINAPI | CABO DE COBRE FLEXÍVEL ISOLADO, 4 MM², ANTI-CHAMA 450/750 V, PARA CIRCUITOS TERMINAIS - FORNECIMENTO E INSTALAÇÃO. AF_12/2015 | INEL - INSTALAÇÃO ELÉTRICA/ELETRIFICAÇÃO E ILUMINAÇÃO EXTERNA |  | M | 6 | 6.14 | 36.84
Composição Auxiliar | CP-E101 | Próprio | CABO DE COBRE FLEXÍVEL ISOLADO, 0,5 MM², ANTI-CHAMA 450/750 V, PARA CIRCUITOS TERMINAIS - FORNECIMENTO E INSTALAÇÃO. AF_12/2015 | INEL - INSTALAÇÃO ELÉTRICA/ELETRIFICAÇÃO E ILUMINAÇÃO EXTERNA |  | M | 3 | 1.63 | 4.89
Composição Auxiliar | CP-ECM014 | Próprio | CONECTOR BORNE SAK 4,0MM - FORNECIMENTO E INSTALAÇÃO | INEL - INSTALAÇÃO ELÉTRICA/ELETRIFICAÇÃO E ILUMINAÇÃO EXTERNA |  | UN | 10 | 12.84 | 128.4
|  |  |  | MO sem LS => | 186.0369 | LS => | 211 | MO com LS => | 397.04
|  |  |  | Valor do BDI => | 568.81 |  | Valor com BDI => |  | 3054.88
Observação
PPCI BIBLIOTECA
17.2.3.3 | Código | Banco | Descrição | Tipo |  | Und | Quant. | Valor Unit | Total
Composição | CP-EQD038 | Próprio | QUADRO DE COMANDO DA BOMBA RESERVA (DE 15CV) - COMANDO PARA PARTIDA ESTRELA TRIÂNGULO AUTOMÁTICA, COM SECCIONADORA GERAL, CHAVE SELETORA MANUAL/AUTOMÁTICO, BOTÃO LIGA/DESLIGA QUANDO EM MODO MANUAL, BOTÃO DE SEGURANÇA, DISJUNTOR TRIPOLAR, 3 CONTATORAS TRIPOLARES, RELÉ TÉRMICO, RELÉ DE FALTA DE FASE TRIFÁSICO, PRESSOSTATO E LUZES DE SINALIZAÇÃO PARA PAINEL ENERGIZADO, COMANDO ENERGIZADO, FALTA DE FASE, SOBRECARGA E BOMBA LIGADA, COM SINALIZAÇÃO SONORA PARA FALTA DE FASE E SOBRECARGA. QUADRO MONTADO E INSTALADO SEGUINDO DIAGRAMAS, INSTRUÇÕES E ESPECIFICAÇÕES CONTIDAS NO PROJETO. | INEL - INSTALAÇÃO ELÉTRICA/ELETRIFICAÇÃO E ILUMINAÇÃO EXTERNA |  | UN | 1 | 2486.07 | 2486.07
Composição Auxiliar | CP-EDJ030 | Próprio | QUADRO DE COMANDO EM CHAPA DE AÇO, PINTURA ELETROSTÁTICA EPOXI A PÓ, TRATAMENTO A BASE DE FOSFATO DE FERRO, FECHO TIPO FENDA EM METAL, COM DIMENSÕES 50X40X20CM | INEL - INSTALAÇÃO ELÉTRICA/ELETRIFICAÇÃO E ILUMINAÇÃO EXTERNA |  | UN | 1 | 296.16 | 296.16
Composição Auxiliar | 93671 | SINAPI | DISJUNTOR TRIPOLAR TIPO DIN, CORRENTE NOMINAL DE 32A - FORNECIMENTO E INSTALAÇÃO. AF_10/2020 | INEL - INSTALAÇÃO ELÉTRICA/ELETRIFICAÇÃO E ILUMINAÇÃO EXTERNA |  | UN | 1 | 75.99 | 75.99
Composição Auxiliar | CP-EDJ032 | Próprio | RELÉ TÉRMICO BIMETÁLICO (DE SOBRECARGA) PARA MOTOR TRIFÁSICO 15CV | INEL - INSTALAÇÃO ELÉTRICA/ELETRIFICAÇÃO E ILUMINAÇÃO EXTERNA |  | UN | 1 | 169.45 | 169.45
Composição Auxiliar | CP-EDJ039 | Próprio | RELÉ DE FALTA DE FASE | INEL - INSTALAÇÃO ELÉTRICA/ELETRIFICAÇÃO E ILUMINAÇÃO EXTERNA |  | UN | 1 | 131.69 | 131.69
Composição Auxiliar | CP-EDJ035 | Próprio | CONTATOR TRIPOLAR I NOMINAL 25A - FORNECIMENTO E INSTALAÇÃO | INEL - INSTALAÇÃO ELÉTRICA/ELETRIFICAÇÃO E ILUMINAÇÃO EXTERNA |  | UN | 3 | 208.92 | 626.76
Composição Auxiliar | CP-EDJ037 | Próprio | RELÉ TEMPORIZADOR PARA PARTIDA ESTRELA TRIÂNGULO | INEL - INSTALAÇÃO ELÉTRICA/ELETRIFICAÇÃO E ILUMINAÇÃO EXTERNA |  | UN | 1 | 91.16 | 91.16
Composição Auxiliar | CP-EDJ031 | Próprio | CHAVE COMUTADORA DE 3 POSIÇÕES EM RETENÇÃO (PARA CONTROLE DO MODO MANUAL/AUTOMÁTICO) REF. S1-3SB3001-2AA21 DA SIEMENS OU SIMILAR | INEL - INSTALAÇÃO ELÉTRICA/ELETRIFICAÇÃO E ILUMINAÇÃO EXTERNA |  | UN | 1 | 103.97 | 103.97
Composição Auxiliar | CP-EDJ027 | Próprio | SINALEIRO LED VERMELHO/VERDE/AMARELO (DE ACORDO COM O PROJETO) | INEL - INSTALAÇÃO ELÉTRICA/ELETRIFICAÇÃO E ILUMINAÇÃO EXTERNA |  | UN | 5 | 55.86 | 279.3
Composição Auxiliar | CP-EDJ026 | Próprio | BOTÃO DE COMANDO COGUMELO, DE RETENÇÃO (PARA PARADA DE EMERGÊNCIA), 3SB32 - SIEMENS OU SIMILAR | INEL - INSTALAÇÃO ELÉTRICA/ELETRIFICAÇÃO E ILUMINAÇÃO EXTERNA |  | UN | 1 | 83.26 | 83.26
Composição Auxiliar | CP-EDJ025 | Próprio | BOTÃO DE COMANDO DUPLO (LIGA/DESLIGA) COM SINALEIRA - SIEMENS OU SIMILAR | INEL - INSTALAÇÃO ELÉTRICA/ELETRIFICAÇÃO E ILUMINAÇÃO EXTERNA |  | UN | 1 | 126.26 | 126.26
Composição Auxiliar | CP-EDJ029 | Próprio | PRESSOSTATO (0 A 10KGF/CM2) | INEL - INSTALAÇÃO ELÉTRICA/ELETRIFICAÇÃO E ILUMINAÇÃO EXTERNA |  | UN | 1 | 205.95 | 205.95
Composição Auxiliar | CP-EDJ033 | Próprio | CANALETA EM PVC (50X35MM) COM RECORTE ABERTO, PARA ORGANIZAÇÃO DOS CABOS DO QUADRO DE COMANDO, PIAL OU SIMILAR. | INEL - INSTALAÇÃO ELÉTRICA/ELETRIFICAÇÃO E ILUMINAÇÃO EXTERNA |  | M | 1 | 60.32 | 60.32
Composição Auxiliar | CP-EDJ034 | Próprio | TRILHO DE FIXAÇÃO GALVANIZADO LISO DE 35MM (2 METROS) DA SIEMENS OU SIMILAR | INEL - INSTALAÇÃO ELÉTRICA/ELETRIFICAÇÃO E ILUMINAÇÃO EXTERNA |  | UN | 1 | 65.67 | 65.67
Composição Auxiliar | 91928 | SINAPI | CABO DE COBRE FLEXÍVEL ISOLADO, 4 MM², ANTI-CHAMA 450/750 V, PARA CIRCUITOS TERMINAIS - FORNECIMENTO E INSTALAÇÃO. AF_12/2015 | INEL - INSTALAÇÃO ELÉTRICA/ELETRIFICAÇÃO E ILUMINAÇÃO EXTERNA |  | M | 6 | 6.14 | 36.84
Composição Auxiliar | CP-E101 | Próprio | CABO DE COBRE FLEXÍVEL ISOLADO, 0,5 MM², ANTI-CHAMA 450/750 V, PARA CIRCUITOS TERMINAIS - FORNECIMENTO E INSTALAÇÃO. AF_12/2015 | INEL - INSTALAÇÃO ELÉTRICA/ELETRIFICAÇÃO E ILUMINAÇÃO EXTERNA |  | M | 3 | 1.63 | 4.89
Composição Auxiliar | CP-ECM014 | Próprio | CONECTOR BORNE SAK 4,0MM - FORNECIMENTO E INSTALAÇÃO | INEL - INSTALAÇÃO ELÉTRICA/ELETRIFICAÇÃO E ILUMINAÇÃO EXTERNA |  | UN | 10 | 12.84 | 128.4
|  |  |  | MO sem LS => | 186.0369 | LS => | 211 | MO com LS => | 397.04
|  |  |  | Valor do BDI => | 568.81 |  | Valor com BDI => |  | 3054.88
Observação
PPCI BIBLIOTECA
17.2.4.1 | Código | Banco | Descrição | Tipo |  | Und | Quant. | Valor Unit | Total
Composição | CP-ESP002 | Próprio | HASTE COBREADA COPPERWELD PARA ATERRAMENTO, DE ALTA CAMADA, COM NO MÍNIMO 254 MICRONS E D= 3/4" X 3,00 M, COM CONECTOR E CAIXA EM ALVENARIA COM TIJOLOS CERÂMICOS MACIÇOS, FUNDO COM BRITA. FORNECIMENTO E INSTALAÇÃO, INCLUSIVE ESCAVAÇÃO. | INEL - INSTALAÇÃO ELÉTRICA/ELETRIFICAÇÃO E ILUMINAÇÃO EXTERNA |  | UN | 1 | 275.14 | 275.14
Composição Auxiliar | 88264 | SINAPI | ELETRICISTA COM ENCARGOS COMPLEMENTARES | SEDI - SERVIÇOS DIVERSOS |  | H | 0.3 | 23.61 | 7.08
Composição Auxiliar | 88316 | SINAPI | SERVENTE COM ENCARGOS COMPLEMENTARES | SEDI - SERVIÇOS DIVERSOS |  | H | 0.3 | 18.25 | 5.47
Composição Auxiliar | 97886 | SINAPI | CAIXA ENTERRADA ELÉTRICA RETANGULAR, EM ALVENARIA COM TIJOLOS CERÂMICOS MACIÇOS, FUNDO COM BRITA, DIMENSÕES INTERNAS: 0,3X0,3X0,3 M. AF_12/2020 | INEL - INSTALAÇÃO ELÉTRICA/ELETRIFICAÇÃO E ILUMINAÇÃO EXTERNA |  | UN | 1 | 147.35 | 147.35
Composição Auxiliar | 93358 | SINAPI | ESCAVAÇÃO MANUAL DE VALA COM PROFUNDIDADE MENOR OU IGUAL A 1,30 M. AF_02/2021 | MOVT - MOVIMENTO DE TERRA |  | m³ | 0.045 | 72.19 | 3.24
Insumo | 1094 | ORSE | Haste cobreada copperweld p/ aterramento 254 micr d= 3/4" x 3,00 m c/conector un | Material |  | un | 1 | 112 | 112
|  |  |  | MO sem LS => | 37.0396 | LS => | 42.01 | MO com LS => | 79.05
|  |  |  | Valor do BDI => | 62.95 |  | Valor com BDI => |  | 338.09
Observação
FONTE: 09379/ORSE E SINAPI
17.2.4.7 | Código | Banco | Descrição | Tipo |  | Und | Quant. | Valor Unit | Total
Composição | CP-ELD003 | Próprio | ELETRODUTO PVC RÍGIDO SOLDÁVEL DE 3/4'' (25MM) EMBUTIDO NO PISO, INCLUINDO RASGO E CHUMBAMENTO. FORNECIMENTO E INSTALAÇÃO | INEL - INSTALAÇÃO ELÉTRICA/ELETRIFICAÇÃO E ILUMINAÇÃO EXTERNA |  | M | 1 | 37.53 | 37.53
Composição Auxiliar | 90444 | SINAPI | RASGO EM CONTRAPISO PARA RAMAIS/ DISTRIBUIÇÃO COM DIÂMETROS MENORES OU IGUAIS A 40 MM. AF_05/2015 | INHI - INSTALAÇÕES HIDROS SANITÁRIAS |  | M | 1 | 22.2 | 22.2
Composição Auxiliar | 90468 | SINAPI | CHUMBAMENTO LINEAR EM CONTRAPISO PARA RAMAIS/DISTRIBUIÇÃO COM DIÂMETROS MENORES OU IGUAIS A 40 MM. AF_05/2015 | INHI - INSTALAÇÕES HIDROS SANITÁRIAS |  | M | 1 | 5.22 | 5.22
Composição Auxiliar | 88264 | SINAPI | ELETRICISTA COM ENCARGOS COMPLEMENTARES | SEDI - SERVIÇOS DIVERSOS |  | H | 0.17 | 23.61 | 4.01
Composição Auxiliar | 88247 | SINAPI | AUXILIAR DE ELETRICISTA COM ENCARGOS COMPLEMENTARES | SEDI - SERVIÇOS DIVERSOS |  | H | 0.17 | 18.64 | 3.16
Insumo | 00002678 | SINAPI | ELETRODUTO DE PVC RIGIDO SOLDAVEL, CLASSE B, DE 25 MM | Material |  | M | 1.017 | 2.9 | 2.94
|  |  |  | MO sem LS => | 12.2809 | LS => | 13.93 | MO com LS => | 26.21
|  |  |  | Valor do BDI => | 8.58 |  | Valor com BDI => |  | 46.11
Observação
SINAPI-C 91871 COM MODIFICAÇÕES
17.2.4.8 | Código | Banco | Descrição | Tipo |  | Und | Quant. | Valor Unit | Total
Composição | CP-ELD002 | Próprio | ELETRODUTO PVC RÍGIDO SOLDÁVEL DE 3/4'' (25MM) EMBUTIDO EM PAREDE, INCLUINDO RASGO E CHUMBAMENTO. FORNECIMENTO E INSTALAÇÃO | INEL - INSTALAÇÃO ELÉTRICA/ELETRIFICAÇÃO E ILUMINAÇÃO EXTERNA |  | M | 1 | 27.33 | 27.33
Composição Auxiliar | 88264 | SINAPI | ELETRICISTA COM ENCARGOS COMPLEMENTARES | SEDI - SERVIÇOS DIVERSOS |  | H | 0.17 | 23.61 | 4.01
Composição Auxiliar | 88247 | SINAPI | AUXILIAR DE ELETRICISTA COM ENCARGOS COMPLEMENTARES | SEDI - SERVIÇOS DIVERSOS |  | H | 0.17 | 18.64 | 3.16
Composição Auxiliar | 90447 | SINAPI | RASGO EM ALVENARIA PARA ELETRODUTOS COM DIAMETROS MENORES OU IGUAIS A 40 MM. AF_05/2015 | INHI - INSTALAÇÕES HIDROS SANITÁRIAS |  | M | 1 | 5.72 | 5.72
Composição Auxiliar | 90466 | SINAPI | CHUMBAMENTO LINEAR EM ALVENARIA PARA RAMAIS/DISTRIBUIÇÃO COM DIÂMETROS MENORES OU IGUAIS A 40 MM. AF_05/2015 | INHI - INSTALAÇÕES HIDROS SANITÁRIAS |  | M | 1 | 11.5 | 11.5
Insumo | 00002678 | SINAPI | ELETRODUTO DE PVC RIGIDO SOLDAVEL, CLASSE B, DE 25 MM | Material |  | M | 1.017 | 2.9 | 2.94
|  |  |  | MO sem LS => | 8.7574 | LS => | 9.93 | MO com LS => | 18.69
|  |  |  | Valor do BDI => | 6.25 |  | Valor com BDI => |  | 33.58
Observação
SINAPI-C 91871 COM MODIFICAÇÕES
17.2.5.6 | Código | Banco | Descrição | Tipo |  | Und | Quant. | Valor Unit | Total
Composição | CP-ELJ.008 | Próprio | ELETRODUTO DE AÇO GALVANIZADO, CLASSE LEVE, DN 25 MM (1), APARENTE, INSTALADO EM PAREDE - FORNECIMENTO E INSTALAÇÃO. | ASTU - ASSENTAMENTO DE TUBOS E PECAS |  | M | 1 | 31.15 | 31.15
Composição Auxiliar | 88247 | SINAPI | AUXILIAR DE ELETRICISTA COM ENCARGOS COMPLEMENTARES | SEDI - SERVIÇOS DIVERSOS |  | H | 0.2163 | 18.64 | 4.03
Composição Auxiliar | 88264 | SINAPI | ELETRICISTA COM ENCARGOS COMPLEMENTARES | SEDI - SERVIÇOS DIVERSOS |  | H | 0.2163 | 23.61 | 5.1
Composição Auxiliar | 91173 | SINAPI | FIXAÇÃO DE TUBOS VERTICAIS DE PPR DIÂMETROS MENORES OU IGUAIS A 40 MM COM ABRAÇADEIRA METÁLICA RÍGIDA TIPO D 1/2", FIXADA EM PERFILADO EM ALVENARIA. AF_05/2015 | INHI - INSTALAÇÕES HIDROS SANITÁRIAS |  | M | 2 | 1.5 | 3
Composição Auxiliar | 95758 | SINAPI | LUVA DE EMENDA PARA ELETRODUTO, AÇO GALVANIZADO, DN 25 MM (1''), APARENTE, INSTALADA EM PAREDE - FORNECIMENTO E INSTALAÇÃO. AF_11/2016_P | INEL - INSTALAÇÃO ELÉTRICA/ELETRIFICAÇÃO E ILUMINAÇÃO EXTERNA |  | UN | 0.333 | 10.99 | 3.65
Insumo | 00021136 | SINAPI | ELETRODUTO EM ACO GALVANIZADO ELETROLITICO, LEVE, DIAMETRO 1", PAREDE DE 0,90 MM | Material |  | M | 1.05 | 14.64 | 15.37
|  |  |  | MO sem LS => | 5.112 | LS => | 5.8 | MO com LS => | 10.91
|  |  |  | Valor do BDI => | 7.12 |  | Valor com BDI => |  | 38.27
Observação
ELETRODUTO DE AÇO GALVANIZADO, CLASSE LEVE, DN 25 MM (1), APARENTE, INSTALADO EM PAREDE - FORNECIMENTO E INSTALAÇÃO. AF_11/2016_P FONTE: SINAP 2022 95750
17.3.1 | Código | Banco | Descrição | Tipo |  | Und | Quant. | Valor Unit | Total
Composição | CP-ESP016 | Próprio | SISTEMA DE PROTEÇÃO CONTRA DESCARGAS ATMOSFÉRICAS (SPDA) COMPOSTO DE: 01 PÁRA-RAIO TIPO FRANKLIN COM CADO DE COBRE NU DE 35MM² PARA INTERLIGAÇÃO DOS PÁRA-RAIOS; 2 MASTROS DE FERRO DE 3M 2" COM DOIS CONUNTOS DE ESTAIS DE 1,5M E 3,0 M; BASE PARA FIXAÇÃO DE FERRO GALVANIZADO PARA PÁRA-RAIOS; SINALIZADOR DUPLO; 14 CONDUTORES DE DESCIDA COM CADO DE COBRE NU 35MM² PRESO COM PRESILHAS PARA CABOS E PARAFUSOS AUTO ATARRACHANTES; 14 HASTES DE ATERRAMENTO 5/8X3,0M; 14 CAIXAS DE INSPEÇÃO PARA ATERRAMENTO COM TAMPA; MALHA DE EQUIPOTENCIALIZAÇÃO EMBUTIDA NO SOLO COM CABO DE COBRE NU 50MM² INTERLIGANDO AS HASTES DE ATERRAMENTO DOS CONDUTORES DE DESCIDA E A MALHA DE ATERRAMENTO DA EDIFICAÇÃO;14 CONDULETES TIPO C COM CONECETORES DE MEDIÇÃO E PLACA SINALIZADORA. AS EMENDAS DEVERÃO SER FEITAS COM SOLDAS EXOTÉRMICAS OU CONECTORES GTDU DE BRONZE. MONTADO E INSTALADO CONFORME PROJETO | INEL - INSTALAÇÃO ELÉTRICA/ELETRIFICAÇÃO E ILUMINAÇÃO EXTERNA |  | UN | 1 | 43661.14 | 43661.14
Composição Auxiliar | 88264 | SINAPI | ELETRICISTA COM ENCARGOS COMPLEMENTARES | SEDI - SERVIÇOS DIVERSOS |  | H | 40 | 23.61 | 944.4
Composição Auxiliar | 88247 | SINAPI | AUXILIAR DE ELETRICISTA COM ENCARGOS COMPLEMENTARES | SEDI - SERVIÇOS DIVERSOS |  | H | 40 | 18.64 | 745.6
Insumo | 00000863 | SINAPI | CABO DE COBRE NU 35 MM2 MEIO-DURO | Material |  | M | 500 | 35.91 | 17955
Insumo | 00000867 | SINAPI | CABO DE COBRE NU 50 MM2 MEIO-DURO | Material |  | M | 300 | 51.16 | 15348
Insumo | 9718 | ORSE | Presilha de latão, L=20mm, para fixação de cabos cobre, furo d=5mm, para cabos 35mm² a 50mm², ref:TEL-744 ou similar (SPDA) un | Material |  | un | 500 | 2.17 | 1085
Insumo | 9708 | ORSE | Parafuso fenda em aço inox auto-atarrachante d=4,2 x 32mm, ref:TEL-5333 un | Material |  | un | 500 | 0.53 | 265
Insumo | 00004350 | SINAPI | BUCHA DE NYLON, DIAMETRO DO FURO 8 MM, COMPRIMENTO 40 MM, COM PARAFUSO DE ROSCA SOBERBA, CABECA CHATA, FENDA SIMPLES, 4,8 X 50 MM | Material |  | UN | 500 | 0.71 | 355
Insumo | 11848 | ORSE | Conector cabo-haste em bronze natural para 2 cabos cobre de 16mm² a 70mm² com grampo "U" e porcas de aço galv.Ref:TEL-583 ou similar Conector mini-gar bronze estanhado para travamento de cabo junto parafuso esticador TEL-583 un | Material |  | un | 14 | 4.61 | 64.54
Insumo | 00011854 | SINAPI | CONECTOR METALICO TIPO PARAFUSO FENDIDO (SPLIT BOLT), PARA CABOS ATE 35 MM2 | Material |  | UN | 50 | 10.53 | 526.5
Insumo | 00041627 | SINAPI | CAIXA DE CONCRETO ARMADO PRE-MOLDADO, COM FUNDO E TAMPA, DIMENSOES DE 0,30 X 0,30 X 0,30 M | Material |  | UN | 14 | 167.06 | 2338.84
Insumo | 00002685 | SINAPI | ELETRODUTO DE PVC RIGIDO ROSCAVEL DE 1 ", SEM LUVA | Material |  | M | 42 | 7.74 | 325.08
Insumo | 00000393 | SINAPI | ABRACADEIRA EM ACO PARA AMARRACAO DE ELETRODUTOS, TIPO D, COM 1" E PARAFUSO DE FIXACAO | Material |  | UN | 28 | 2.35 | 65.8
Insumo | 00004274 | SINAPI | PARA-RAIOS TIPO FRANKLIN 350 MM, EM LATAO CROMADO, DUAS DESCIDAS, PARA PROTECAO DE EDIFICACOES CONTRA DESCARGAS ATMOSFERICAS | Material |  | UN | 1 | 72 | 72
Insumo | 00041388 | SINAPI | MASTRO SIMPLES GALVANIZADO DIAMETRO NOMINAL 2" | Material |  | M | 6 | 34.33 | 205.98
Insumo | 00010956 | SINAPI | BASE PARA MASTRO DE PARA-RAIOS DIAMETRO NOMINAL 2" | Material |  | UN | 1 | 31.86 | 31.86
Insumo | 9482 | ORSE | Conjunto de estais 2" para mastro d=2" (pára-raio) un | Material |  | un | 2 | 139.9 | 279.8
Insumo | 6666 | ORSE | Isolador reforçado para fixação 90º (pára-raio) un | Material |  | un | 3 | 7.42 | 22.26
Insumo | 6779 | ORSE | Sinalizador duplo c/ célula para mastro (pára-raio) un | Material |  | un | 1 | 533.3 | 533.3
Insumo | 1095 | ORSE | Haste cobreada copperweld p/ aterramento d= 5/8" x 3,00 m, excluso conector un | Material |  | un | 14 | 93.01 | 1302.14
Insumo | 00002560 | SINAPI | CONDULETE DE ALUMINIO TIPO C, PARA ELETRODUTO ROSCAVEL DE 1", COM TAMPA CEGA | Material |  | UN | 14 | 18.38 | 257.32
Insumo | 9329 | ORSE | Conector de medição em bronze c/4 parafusos p/cabos de cobre 16-70mm² ref.TEL-560 (pára-raio) un | Material |  | un | 14 | 46.5 | 651
Insumo | 11143 | ORSE | Placa de sinalização em acrílico, dimensões 0.12 x 0.12 m, e=2mm un | Material |  | un | 14 | 20.48 | 286.72
|  |  |  | MO sem LS => | 628.807 | LS => | 713.19 | MO com LS => | 1342
|  |  |  | Valor do BDI => | 9989.66 |  | Valor com BDI => |  | 53650.8
Composições Auxiliares
| Código | Banco | Descrição | Tipo |  | Und | Quant. | Valor Unit | Total
Composição | CP-EDJ026 | Próprio | BOTÃO DE COMANDO COGUMELO, DE RETENÇÃO (PARA PARADA DE EMERGÊNCIA), 3SB32 - SIEMENS OU SIMILAR | INEL - INSTALAÇÃO ELÉTRICA/ELETRIFICAÇÃO E ILUMINAÇÃO EXTERNA |  | UN | 1 | 83.26 | 83.26
Composição Auxiliar | 88316 | SINAPI | SERVENTE COM ENCARGOS COMPLEMENTARES | SEDI - SERVIÇOS DIVERSOS |  | H | 0.25 | 18.25 | 4.56
Composição Auxiliar | 88264 | SINAPI | ELETRICISTA COM ENCARGOS COMPLEMENTARES | SEDI - SERVIÇOS DIVERSOS |  | H | 0.75 | 23.61 | 17.7
Insumo | 3013 | ORSE | Botão de comando cogumelo, de retenção, 3SB32 - Siemens ou similar un | Material |  | un | 1 | 61 | 61
|  |  |  | MO sem LS => | 8.4106 | LS => | 9.54 | MO com LS => | 17.95
|  |  |  | Valor do BDI => | 19.04 |  | Valor com BDI => |  | 102.3
Observação
COMPOSIÇÃO 03806/ORSE
| Código | Banco | Descrição | Tipo |  | Und | Quant. | Valor Unit | Total
Composição | CP-EDJ025 | Próprio | BOTÃO DE COMANDO DUPLO (LIGA/DESLIGA) COM SINALEIRA - SIEMENS OU SIMILAR | INEL - INSTALAÇÃO ELÉTRICA/ELETRIFICAÇÃO E ILUMINAÇÃO EXTERNA |  | UN | 1 | 126.26 | 126.26
Composição Auxiliar | 88316 | SINAPI | SERVENTE COM ENCARGOS COMPLEMENTARES | SEDI - SERVIÇOS DIVERSOS |  | H | 0.25 | 18.25 | 4.56
Composição Auxiliar | 88264 | SINAPI | ELETRICISTA COM ENCARGOS COMPLEMENTARES | SEDI - SERVIÇOS DIVERSOS |  | H | 0.75 | 23.61 | 17.7
Insumo | 3002 | ORSE | Botão de comando duplo com sinaleira un | Material |  | un | 1 | 104 | 104
|  |  |  | MO sem LS => | 8.4106 | LS => | 9.54 | MO com LS => | 17.95
|  |  |  | Valor do BDI => | 28.88 |  | Valor com BDI => |  | 155.14
Observação
COMPOSIÇÃO 03805/ORSE
| Código | Banco | Descrição | Tipo |  | Und | Quant. | Valor Unit | Total
Composição | CP-E101 | Próprio | CABO DE COBRE FLEXÍVEL ISOLADO, 0,5 MM², ANTI-CHAMA 450/750 V, PARA CIRCUITOS TERMINAIS - FORNECIMENTO E INSTALAÇÃO. AF_12/2015 | INEL - INSTALAÇÃO ELÉTRICA/ELETRIFICAÇÃO E ILUMINAÇÃO EXTERNA |  | M | 1 | 1.63 | 1.63
Composição Auxiliar | 88264 | SINAPI | ELETRICISTA COM ENCARGOS COMPLEMENTARES | SEDI - SERVIÇOS DIVERSOS |  | H | 0.02 | 23.61 | 0.47
Composição Auxiliar | 88247 | SINAPI | AUXILIAR DE ELETRICISTA COM ENCARGOS COMPLEMENTARES | SEDI - SERVIÇOS DIVERSOS |  | H | 0.02 | 18.64 | 0.37
Insumo | 00021127 | SINAPI | FITA ISOLANTE ADESIVA ANTICHAMA, USO ATE 750 V, EM ROLO DE 19 MM X 5 M | Material |  | UN | 0.01 | 3.38 | 0.03
Insumo | 00039251 | SINAPI | CABO DE COBRE, FLEXIVEL, CLASSE 4 OU 5, ISOLACAO EM PVC/A, ANTICHAMA BWF-B, 1 CONDUTOR, 450/750 V, SECAO NOMINAL 0,5 MM2 | Material |  | M | 1.19 | 0.64 | 0.76
|  |  |  | MO sem LS => | 0.30925 | LS => | 0.35 | MO com LS => | 0.66
|  |  |  | Valor do BDI => | 0.37 |  | Valor com BDI => |  | 2
Observação
COMPOSIÇÃO 91924/SINAPI
| Código | Banco | Descrição | Tipo |  | Und | Quant. | Valor Unit | Total
Composição | CP-ECP022 | Próprio | CAIXA DE PASSAGEM PVC 4" X 2" SOBREPOSTA, COM SUPORTE, PLACA E TAMPA CEGA - FORNECIMENTO E INSTALAÇÃO | INEL - INSTALAÇÃO ELÉTRICA/ELETRIFICAÇÃO E ILUMINAÇÃO EXTERNA |  | UN | 1 | 30.3 | 30.3
Composição Auxiliar | 91940 | SINAPI | CAIXA RETANGULAR 4" X 2" MÉDIA (1,30 M DO PISO), PVC, INSTALADA EM PAREDE - FORNECIMENTO E INSTALAÇÃO. AF_12/2015 | INEL - INSTALAÇÃO ELÉTRICA/ELETRIFICAÇÃO E ILUMINAÇÃO EXTERNA |  | UN | 1 | 14.18 | 14.18
Composição Auxiliar | 91943 | SINAPI | CAIXA RETANGULAR 4" X 4" MÉDIA (1,30 M DO PISO), PVC, INSTALADA EM PAREDE - FORNECIMENTO E INSTALAÇÃO. AF_12/2015 | INEL - INSTALAÇÃO ELÉTRICA/ELETRIFICAÇÃO E ILUMINAÇÃO EXTERNA |  | UN | 1 | 16.12 | 16.12
|  |  |  | MO sem LS => | 9.4087 | LS => | 10.67 | MO com LS => | 20.08
|  |  |  | Valor do BDI => | 6.93 |  | Valor com BDI => |  | 37.23
| Código | Banco | Descrição | Tipo |  | Und | Quant. | Valor Unit | Total
Composição | CP-EDJ033 | Próprio | CANALETA EM PVC (50X35MM) COM RECORTE ABERTO, PARA ORGANIZAÇÃO DOS CABOS DO QUADRO DE COMANDO, PIAL OU SIMILAR. | INEL - INSTALAÇÃO ELÉTRICA/ELETRIFICAÇÃO E ILUMINAÇÃO EXTERNA |  | M | 1 | 60.32 | 60.32
Composição Auxiliar | 88316 | SINAPI | SERVENTE COM ENCARGOS COMPLEMENTARES | SEDI - SERVIÇOS DIVERSOS |  | H | 0.75 | 18.25 | 13.68
Composição Auxiliar | 88264 | SINAPI | ELETRICISTA COM ENCARGOS COMPLEMENTARES | SEDI - SERVIÇOS DIVERSOS |  | H | 0.75 | 23.61 | 17.7
Insumo | 00011950 | SINAPI | BUCHA DE NYLON SEM ABA S6, COM PARAFUSO DE 4,20 X 40 MM EM ACO ZINCADO COM ROSCA SOBERBA, CABECA CHATA E FENDA PHILLIPS | Material |  | UN | 6 | 0.24 | 1.44
Insumo | 8583 | ORSE | Canaleta plástica 50 x 35mm, recorte aberto, Pial ou similar m | Material |  | m | 1 | 27.5 | 27.5
|  |  |  | MO sem LS => | 11.7046 | LS => | 13.28 | MO com LS => | 24.98
|  |  |  | Valor do BDI => | 13.8 |  | Valor com BDI => |  | 74.12
Observação
COMPOSIÇÃO 08358/ORSE
| Código | Banco | Descrição | Tipo |  | Und | Quant. | Valor Unit | Total
Composição | CP-EDJ031 | Próprio | CHAVE COMUTADORA DE 3 POSIÇÕES EM RETENÇÃO (PARA CONTROLE DO MODO MANUAL/AUTOMÁTICO) REF. S1-3SB3001-2AA21 DA SIEMENS OU SIMILAR | INEL - INSTALAÇÃO ELÉTRICA/ELETRIFICAÇÃO E ILUMINAÇÃO EXTERNA |  | UN | 1 | 103.97 | 103.97
Composição Auxiliar | 88316 | SINAPI | SERVENTE COM ENCARGOS COMPLEMENTARES | SEDI - SERVIÇOS DIVERSOS |  | H | 0.25 | 18.25 | 4.56
Composição Auxiliar | 88264 | SINAPI | ELETRICISTA COM ENCARGOS COMPLEMENTARES | SEDI - SERVIÇOS DIVERSOS |  | H | 0.75 | 23.61 | 17.7
Insumo | 11937 | ORSE | Chave comutadora de 3 posições em retenção ref. S1-3SB3001-2AA21 da Siemens ou similar un | Material |  | un | 1 | 81.71 | 81.71
|  |  |  | MO sem LS => | 8.4106 | LS => | 9.54 | MO com LS => | 17.95
|  |  |  | Valor do BDI => | 23.78 |  | Valor com BDI => |  | 127.75
Observação
COMPOSIÇÃO 03806/ORSE
| Código | Banco | Descrição | Tipo |  | Und | Quant. | Valor Unit | Total
Composição | CP-ECM013 | Próprio | CONECTOR BORNE SAK 2,5MM - FORNECIMENTO E INSTALAÇÃO | INEL - INSTALAÇÃO ELÉTRICA/ELETRIFICAÇÃO E ILUMINAÇÃO EXTERNA |  | UN | 1 | 12.56 | 12.56
Composição Auxiliar | 88264 | SINAPI | ELETRICISTA COM ENCARGOS COMPLEMENTARES | SEDI - SERVIÇOS DIVERSOS |  | H | 0.3 | 23.61 | 7.08
Insumo | 3032 | AGETOP CIVIL | BORNE TERMINAL SAK 2,5 MM2 | Material |  | un | 1 | 5.48 | 5.48
|  |  |  | MO sem LS => | 2.7036 | LS => | 3.07 | MO com LS => | 5.77
|  |  |  | Valor do BDI => | 2.87 |  | Valor com BDI => |  | 15.43
Observação
FONTE: ORSE/3837
| Código | Banco | Descrição | Tipo |  | Und | Quant. | Valor Unit | Total
Composição | CP-ECM014 | Próprio | CONECTOR BORNE SAK 4,0MM - FORNECIMENTO E INSTALAÇÃO | INEL - INSTALAÇÃO ELÉTRICA/ELETRIFICAÇÃO E ILUMINAÇÃO EXTERNA |  | UN | 1 | 12.84 | 12.84
Composição Auxiliar | 88264 | SINAPI | ELETRICISTA COM ENCARGOS COMPLEMENTARES | SEDI - SERVIÇOS DIVERSOS |  | H | 0.3 | 23.61 | 7.08
Insumo | 3035 | AGETOP CIVIL | BORNE TERMINAL SAK 4 MM2 | Material |  | un | 1 | 5.76 | 5.76
|  |  |  | MO sem LS => | 2.7036 | LS => | 3.07 | MO com LS => | 5.77
|  |  |  | Valor do BDI => | 2.93 |  | Valor com BDI => |  | 15.77
Observação
FONTE: ORSE/3837
| Código | Banco | Descrição | Tipo |  | Und | Quant. | Valor Unit | Total
Composição | CP-EDJ035 | Próprio | CONTATOR TRIPOLAR I NOMINAL 25A - FORNECIMENTO E INSTALAÇÃO | INEL - INSTALAÇÃO ELÉTRICA/ELETRIFICAÇÃO E ILUMINAÇÃO EXTERNA |  | UN | 1 | 208.92 | 208.92
Composição Auxiliar | 88264 | SINAPI | ELETRICISTA COM ENCARGOS COMPLEMENTARES | SEDI - SERVIÇOS DIVERSOS |  | H | 0.2 | 23.61 | 4.72
Composição Auxiliar | 88247 | SINAPI | AUXILIAR DE ELETRICISTA COM ENCARGOS COMPLEMENTARES | SEDI - SERVIÇOS DIVERSOS |  | H | 0.2 | 18.64 | 3.72
Insumo | 00001619 | SINAPI | CONTATOR TRIPOLAR, CORRENTE DE 25 A, TENSAO NOMINAL DE *500* V, CATEGORIA AC-2 E AC-3 | Material |  | UN | 1 | 196.46 | 196.46
Insumo | 00001571 | SINAPI | TERMINAL A COMPRESSAO EM COBRE ESTANHADO PARA CABO 4 MM2, 1 FURO E 1 COMPRESSAO, PARA PARAFUSO DE FIXACAO M5 | Material |  | UN | 3 | 1.34 | 4.02
|  |  |  | MO sem LS => | 3.1393 | LS => | 3.56 | MO com LS => | 6.7
|  |  |  | Valor do BDI => | 47.8 |  | Valor com BDI => |  | 256.72
Observação
COMPOSIÇÃO 101902/SINAPI
| Código | Banco | Descrição | Tipo |  | Und | Quant. | Valor Unit | Total
Composição | CP-EDJ038 | Próprio | CONTATOR TRIPOLAR I NOMINAL 9A - FORNECIMENTO E INSTALAÇÃO | INEL - INSTALAÇÃO ELÉTRICA/ELETRIFICAÇÃO E ILUMINAÇÃO EXTERNA |  | UN | 1 | 143.49 | 143.49
Composição Auxiliar | 88264 | SINAPI | ELETRICISTA COM ENCARGOS COMPLEMENTARES | SEDI - SERVIÇOS DIVERSOS |  | H | 0.14 | 23.61 | 3.3
Composição Auxiliar | 88247 | SINAPI | AUXILIAR DE ELETRICISTA COM ENCARGOS COMPLEMENTARES | SEDI - SERVIÇOS DIVERSOS |  | H | 0.14 | 18.64 | 2.6
Insumo | 00001570 | SINAPI | TERMINAL A COMPRESSAO EM COBRE ESTANHADO PARA CABO 2,5 MM2, 1 FURO E 1 COMPRESSAO, PARA PARAFUSO DE FIXACAO M5 | Material |  | UN | 3 | 1.03 | 3.09
Insumo | 00001612 | SINAPI | CONTATOR TRIPOLAR, CORRENTE DE 9 A, TENSAO NOMINAL DE *500* V, CATEGORIA AC-2 E AC-3 | Material |  | UN | 1 | 134.5 | 134.5
|  |  |  | MO sem LS => | 2.1975 | LS => | 2.49 | MO com LS => | 4.69
|  |  |  | Valor do BDI => | 32.83 |  | Valor com BDI => |  | 176.32
Observação
COMPOSIÇÃO 101901/SINAPI
| Código | Banco | Descrição | Tipo |  | Und | Quant. | Valor Unit | Total
Composição | CP-EDJ036 | Próprio | DISJUNTOR MOTOR TRIPOLAR 10A - FORNECIMENTO E INSTALAÇÃO | INEL - INSTALAÇÃO ELÉTRICA/ELETRIFICAÇÃO E ILUMINAÇÃO EXTERNA |  | UN | 1 | 196.28 | 196.28
Composição Auxiliar | 88264 | SINAPI | ELETRICISTA COM ENCARGOS COMPLEMENTARES | SEDI - SERVIÇOS DIVERSOS |  | H | 0.1055 | 23.61 | 2.49
Composição Auxiliar | 88247 | SINAPI | AUXILIAR DE ELETRICISTA COM ENCARGOS COMPLEMENTARES | SEDI - SERVIÇOS DIVERSOS |  | H | 0.1055 | 18.64 | 1.96
Insumo | 00001570 | SINAPI | TERMINAL A COMPRESSAO EM COBRE ESTANHADO PARA CABO 2,5 MM2, 1 FURO E 1 COMPRESSAO, PARA PARAFUSO DE FIXACAO M5 | Material |  | UN | 3 | 1.03 | 3.09
Insumo | 11936 | ORSE | Disjuntor motor ref. 3VR11 21 1EA10, da Siemens ou similar un | Material |  | un | 1 | 188.74 | 188.74
|  |  |  | MO sem LS => | 1.654 | LS => | 1.88 | MO com LS => | 3.53
|  |  |  | Valor do BDI => | 44.9 |  | Valor com BDI => |  | 241.18
Observação
COMPOSIÇÃO 93667/SINAPI
| Código | Banco | Descrição | Tipo |  | Und | Quant. | Valor Unit | Total
Composição | CP-EDJ017 | Próprio | DISJUNTOR TRIPOLAR TIPO DIN, CORRENTE NOMINAL DE 63A - FORNECIMENTO E INSTALAÇÃO | INEL - INSTALAÇÃO ELÉTRICA/ELETRIFICAÇÃO E ILUMINAÇÃO EXTERNA |  | UN | 1 | 101.4 | 101.4
Composição Auxiliar | 88264 | SINAPI | ELETRICISTA COM ENCARGOS COMPLEMENTARES | SEDI - SERVIÇOS DIVERSOS |  | H | 0.5677 | 23.61 | 13.4
Composição Auxiliar | 88247 | SINAPI | AUXILIAR DE ELETRICISTA COM ENCARGOS COMPLEMENTARES | SEDI - SERVIÇOS DIVERSOS |  | H | 0.5677 | 18.64 | 10.58
Insumo | 00034714 | SINAPI | DISJUNTOR TIPO DIN/IEC, TRIPOLAR 63 A | Material |  | UN | 1 | 71.24 | 71.24
Insumo | 00001575 | SINAPI | TERMINAL A COMPRESSAO EM COBRE ESTANHADO PARA CABO 16 MM2, 1 FURO E 1 COMPRESSAO, PARA PARAFUSO DE FIXACAO M6 | Material |  | UN | 3 | 2.06 | 6.18
|  |  |  | MO sem LS => | 8.9214 | LS => | 10.12 | MO com LS => | 19.04
|  |  |  | Valor do BDI => | 23.2 |  | Valor com BDI => |  | 124.6
Observação
FONTE: 93673/SINAPI
| Código | Banco | Descrição | Tipo |  | Und | Quant. | Valor Unit | Total
Composição | CP-EDJ003 | Próprio | DPS CLASSE I+II 275VCA, UP DE NO MÁXIMO 2.5KV, COM CORRENTE DE IMPULSO (ONDA 10/350) MAIOR OU IGUAL A 12,5KA E CORRENTE NOMINAL (ONDA 8/20) MAIOR OU IGUAL A 30KA. FORNECIMENTO E INSTALAÇÃO EM QUADRO DE DISTRIBUIÇÃO. | INEL - INSTALAÇÃO ELÉTRICA/ELETRIFICAÇÃO E ILUMINAÇÃO EXTERNA |  | UN | 1 | 150.69 | 150.69
Composição Auxiliar | 88264 | SINAPI | ELETRICISTA COM ENCARGOS COMPLEMENTARES | SEDI - SERVIÇOS DIVERSOS |  | H | 0.9 | 23.61 | 21.24
Insumo | 001764 | SBC | DISJUNTOR - PROTETOR DPS 275V 12,5/60KA VCL SLIM 5137 CLAMPER | Material |  | UN | 1 | 127.39 | 127.39
Insumo | 00001575 | SINAPI | TERMINAL A COMPRESSAO EM COBRE ESTANHADO PARA CABO 16 MM2, 1 FURO E 1 COMPRESSAO, PARA PARAFUSO DE FIXACAO M6 | Material |  | UN | 1 | 2.06 | 2.06
|  |  |  | MO sem LS => | 8.1201 | LS => | 9.21 | MO com LS => | 17.33
|  |  |  | Valor do BDI => | 34.47 |  | Valor com BDI => |  | 185.16
Observação
FONTE: FDE/09.02.043 - DPS - DISPOSITIVO PROTECAO CONTRA SURTOS (ENERGIA)
| Código | Banco | Descrição | Tipo |  | Und | Quant. | Valor Unit | Total
Composição | CP-EDJ002 | Próprio | DPS CLASSE II 275VCA, UP DE NO MÁXIMO 2.5KV, CORRENTE NOMINAL DE 20KA E CORRENTE MÁXIMA DE 45KA. FORNECIMENTO E INSTALAÇÃO EM QUADRO DE DISTRIBUIÇÃO. | INEL - INSTALAÇÃO ELÉTRICA/ELETRIFICAÇÃO E ILUMINAÇÃO EXTERNA |  | UN | 1 | 107.81 | 107.81
Composição Auxiliar | 88264 | SINAPI | ELETRICISTA COM ENCARGOS COMPLEMENTARES | SEDI - SERVIÇOS DIVERSOS |  | H | 0.1892 | 23.61 | 4.46
Composição Auxiliar | 88247 | SINAPI | AUXILIAR DE ELETRICISTA COM ENCARGOS COMPLEMENTARES | SEDI - SERVIÇOS DIVERSOS |  | H | 0.1892 | 18.64 | 3.52
Insumo | 00001575 | SINAPI | TERMINAL A COMPRESSAO EM COBRE ESTANHADO PARA CABO 16 MM2, 1 FURO E 1 COMPRESSAO, PARA PARAFUSO DE FIXACAO M6 | Material |  | UN | 1 | 2.06 | 2.06
Insumo | 00039471 | SINAPI | DISPOSITIVO DPS CLASSE II, 1 POLO, TENSAO MAXIMA DE 275 V, CORRENTE MAXIMA DE *45* KA (TIPO AC) | Material |  | UN | 1 | 97.77 | 97.77
|  |  |  | MO sem LS => | 2.9707 | LS => | 3.37 | MO com LS => | 6.34
|  |  |  | Valor do BDI => | 24.66 |  | Valor com BDI => |  | 132.47
Observação
FONTE: COMPOSIÇÃO 93659/SINAPI, SUBSTITUINDO O DISJUNTOR PELO DPS (INSTALAÇÃO SIMILAR)
| Código | Banco | Descrição | Tipo |  | Und | Quant. | Valor Unit | Total
Composição | CP-ELD026 | Próprio | ELETRODUTO EM ACO GALVANIZADO ELETROLITICO, LEVE, DN 25 MM (3/4"), APARENTE, INSTALADO EM PAREDE - FORNECIMENTO E INSTALAÇÃO. | INEL - INSTALAÇÃO ELÉTRICA/ELETRIFICAÇÃO E ILUMINAÇÃO EXTERNA |  | M | 1 | 18.29 | 18.29
Composição Auxiliar | 88247 | SINAPI | AUXILIAR DE ELETRICISTA COM ENCARGOS COMPLEMENTARES | SEDI - SERVIÇOS DIVERSOS |  | H | 0.0811 | 18.64 | 1.51
Composição Auxiliar | 88264 | SINAPI | ELETRICISTA COM ENCARGOS COMPLEMENTARES | SEDI - SERVIÇOS DIVERSOS |  | H | 0.0811 | 23.61 | 1.91
Composição Auxiliar | 91173 | SINAPI | FIXAÇÃO DE TUBOS VERTICAIS DE PPR DIÂMETROS MENORES OU IGUAIS A 40 MM COM ABRAÇADEIRA METÁLICA RÍGIDA TIPO D 1/2", FIXADA EM PERFILADO EM ALVENARIA. AF_05/2015 | INHI - INSTALAÇÕES HIDROS SANITÁRIAS |  | M | 2 | 1.5 | 3
Insumo | 00021128 | SINAPI | ELETRODUTO EM ACO GALVANIZADO ELETROLITICO, LEVE, DIAMETRO 3/4", PAREDE DE 0,90 MM | Material |  | M | 1.0481 | 11.33 | 11.87
|  |  |  | MO sem LS => | 1.9258 | LS => | 2.18 | MO com LS => | 4.11
|  |  |  | Valor do BDI => | 4.18 |  | Valor com BDI => |  | 22.47
Observação
FONTE: 95730/SINAPI
| Código | Banco | Descrição | Tipo |  | Und | Quant. | Valor Unit | Total
Composição | CP-C1.122 | Próprio | FORMA PLANA EM COMPENSADO PLASTIFICADO 12MM, PARA PAREDES DE RESERVATÓRIO APOIADO, INCLUSIVE CIMBRAMENTO, MONTAGEM E DESMONTAGEM | 907 |  | m² | 1 | 121.84 | 121.84
Composição Auxiliar | 91692 | SINAPI | SERRA CIRCULAR DE BANCADA COM MOTOR ELÉTRICO POTÊNCIA DE 5HP, COM COIFA PARA DISCO 10" - CHP DIURNO. AF_08/2015 | CHOR - CUSTOS HORÁRIOS DE MÁQUINAS E EQUIPAMENTOS |  | CHP | 0.01 | 22.42 | 0.22
Composição Auxiliar | 88262 | SINAPI | CARPINTEIRO DE FORMAS COM ENCARGOS COMPLEMENTARES | SEDI - SERVIÇOS DIVERSOS |  | H | 1.35 | 22.62 | 30.53
Composição Auxiliar | 88316 | SINAPI | SERVENTE COM ENCARGOS COMPLEMENTARES | SEDI - SERVIÇOS DIVERSOS |  | H | 1.35 | 18.25 | 24.63
Insumo | 00002745 | SINAPI | PONTALETE ROLIÇO SEM TRATAMENTO, D = 8 A 11 CM, H = 3 M, EM EUCALIPTO OU EQUIVALENTE DA REGIAO - BRUTA (PARA ESCORAMENTO) | Material |  | M | 2 | 3.2 | 6.4
Insumo | 00001347 | SINAPI | CHAPA/PAINEL DE MADEIRA COMPENSADA PLASTIFICADA (MADEIRITE PLASTIFICADO) PARA FORMA DE CONCRETO, DE 2200 x 1100 MM, E = 12 MM | Material |  | m² | 0.26 | 33.61 | 8.73
Insumo | 00004517 | SINAPI | SARRAFO *2,5 X 7,5* CM EM PINUS, MISTA OU EQUIVALENTE DA REGIAO - BRUTA | Material |  | M | 1.53 | 4.95 | 7.57
Insumo | 00006212 | SINAPI | TABUA *2,5 X 30 CM EM PINUS, MISTA OU EQUIVALENTE DA REGIAO - BRUTA | Material |  | M | 1.6 | 23.48 | 37.56
Insumo | 00005061 | SINAPI | PREGO DE ACO POLIDO COM CABECA 18 X 27 (2 1/2 X 10) | Material |  | KG | 0.25 | 21 | 5.25
Insumo | 00002692 | SINAPI | DESMOLDANTE PROTETOR PARA FORMAS DE MADEIRA, DE BASE OLEOSA EMULSIONADA EM AGUA | Material |  | L | 0.1 | 9.58 | 0.95
|  |  |  | MO sem LS => | 20.6401 | LS => | 23.41 | MO com LS => | 44.05
|  |  |  | Valor do BDI => | 27.87 |  | Valor com BDI => |  | 149.71
Observação
Fonte: CAEMA/090704
| Código | Banco | Descrição | Tipo |  | Und | Quant. | Valor Unit | Total
Composição | CP-EDJ029 | Próprio | PRESSOSTATO (0 A 10KGF/CM2) | INEL - INSTALAÇÃO ELÉTRICA/ELETRIFICAÇÃO E ILUMINAÇÃO EXTERNA |  | UN | 1 | 205.95 | 205.95
Composição Auxiliar | 88267 | SINAPI | ENCANADOR OU BOMBEIRO HIDRÁULICO COM ENCARGOS COMPLEMENTARES | SEDI - SERVIÇOS DIVERSOS |  | H | 1 | 22.24 | 22.24
Composição Auxiliar | 88316 | SINAPI | SERVENTE COM ENCARGOS COMPLEMENTARES | SEDI - SERVIÇOS DIVERSOS |  | H | 1 | 18.25 | 18.25
Insumo | 10048 | ORSE | Pressostato 0 a 10 kgf/cm2 un | Material |  | un | 1 | 165.46 | 165.46
|  |  |  | MO sem LS => | 15.2844 | LS => | 17.34 | MO com LS => | 32.62
|  |  |  | Valor do BDI => | 47.12 |  | Valor com BDI => |  | 253.07
Observação
09670/ORSE
| Código | Banco | Descrição | Tipo |  | Und | Quant. | Valor Unit | Total
Composição | CP-EDJ024 | Próprio | QUADRO DE COMANDO EM CHAPA DE AÇO, PINTURA ELETROSTÁTICA EPOXI A PÓ, TRATAMENTO A BASE DE FOSFATO DE FERRO, FECHO TIPO FENDA EM METAL, COM DIMENSÕES 20X30X20CM | INEL - INSTALAÇÃO ELÉTRICA/ELETRIFICAÇÃO E ILUMINAÇÃO EXTERNA |  | UN | 1 | 167.36 | 167.36
Composição Auxiliar | 88316 | SINAPI | SERVENTE COM ENCARGOS COMPLEMENTARES | SEDI - SERVIÇOS DIVERSOS |  | H | 0.25 | 18.25 | 4.56
Composição Auxiliar | 88264 | SINAPI | ELETRICISTA COM ENCARGOS COMPLEMENTARES | SEDI - SERVIÇOS DIVERSOS |  | H | 0.75 | 23.61 | 17.7
Insumo | 9108 | ORSE | Caixa p/quadro eletrico em chapa metalica d=20 x 30 x 20cm un | Material |  | un | 1 | 145.1 | 145.1
|  |  |  | MO sem LS => | 8.4106 | LS => | 9.54 | MO com LS => | 17.95
|  |  |  | Valor do BDI => | 38.29 |  | Valor com BDI => |  | 205.65
Observação
COMPOSIÇÃO 11444/ORSE
| Código | Banco | Descrição | Tipo |  | Und | Quant. | Valor Unit | Total
Composição | CP-EDJ030 | Próprio | QUADRO DE COMANDO EM CHAPA DE AÇO, PINTURA ELETROSTÁTICA EPOXI A PÓ, TRATAMENTO A BASE DE FOSFATO DE FERRO, FECHO TIPO FENDA EM METAL, COM DIMENSÕES 50X40X20CM | INEL - INSTALAÇÃO ELÉTRICA/ELETRIFICAÇÃO E ILUMINAÇÃO EXTERNA |  | UN | 1 | 296.16 | 296.16
Composição Auxiliar | 88316 | SINAPI | SERVENTE COM ENCARGOS COMPLEMENTARES | SEDI - SERVIÇOS DIVERSOS |  | H | 0.25 | 18.25 | 4.56
Composição Auxiliar | 88264 | SINAPI | ELETRICISTA COM ENCARGOS COMPLEMENTARES | SEDI - SERVIÇOS DIVERSOS |  | H | 0.75 | 23.61 | 17.7
Insumo | 4851 | ORSE | Caixa p/quadro eletrico em chapa metalica d=50 x 40 x 20cm un | Material |  | un | 1 | 273.9 | 273.9
|  |  |  | MO sem LS => | 8.4106 | LS => | 9.54 | MO com LS => | 17.95
|  |  |  | Valor do BDI => | 67.76 |  | Valor com BDI => |  | 363.92
Observação
COMPOSIÇÃO 11444/ORSE
| Código | Banco | Descrição | Tipo |  | Und | Quant. | Valor Unit | Total
Composição | CP-EDJ039 | Próprio | RELÉ DE FALTA DE FASE | INEL - INSTALAÇÃO ELÉTRICA/ELETRIFICAÇÃO E ILUMINAÇÃO EXTERNA |  | UN | 1 | 131.69 | 131.69
Composição Auxiliar | 88264 | SINAPI | ELETRICISTA COM ENCARGOS COMPLEMENTARES | SEDI - SERVIÇOS DIVERSOS |  | H | 0.57 | 23.61 | 13.45
Composição Auxiliar | 88247 | SINAPI | AUXILIAR DE ELETRICISTA COM ENCARGOS COMPLEMENTARES | SEDI - SERVIÇOS DIVERSOS |  | H | 0.57 | 18.64 | 10.62
Insumo | 11933 | ORSE | Relé de falta de fase 127-220V, ref. 3UGO2 40-OA507 un | Material |  | un | 1 | 107.62 | 107.62
|  |  |  | MO sem LS => | 8.9542 | LS => | 10.16 | MO com LS => | 19.11
|  |  |  | Valor do BDI => | 30.13 |  | Valor com BDI => |  | 161.82
Observação
COMPOSIÇÃO 93673/SINAPI
| Código | Banco | Descrição | Tipo |  | Und | Quant. | Valor Unit | Total
Composição | CP-EDJ037 | Próprio | RELÉ TEMPORIZADOR PARA PARTIDA ESTRELA TRIÂNGULO | INEL - INSTALAÇÃO ELÉTRICA/ELETRIFICAÇÃO E ILUMINAÇÃO EXTERNA |  | UN | 1 | 91.16 | 91.16
Composição Auxiliar | 88316 | SINAPI | SERVENTE COM ENCARGOS COMPLEMENTARES | SEDI - SERVIÇOS DIVERSOS |  | H | 0.25 | 18.25 | 4.56
Composição Auxiliar | 88264 | SINAPI | ELETRICISTA COM ENCARGOS COMPLEMENTARES | SEDI - SERVIÇOS DIVERSOS |  | H | 0.75 | 23.61 | 17.7
Insumo | 3016 | ORSE | Relé de tempo 7PV00 20s 220V un | Material |  | un | 1 | 68.9 | 68.9
|  |  |  | MO sem LS => | 8.4106 | LS => | 9.54 | MO com LS => | 17.95
|  |  |  | Valor do BDI => | 20.85 |  | Valor com BDI => |  | 112.01
Observação
COMPOSIÇÃO 03820/ORSE
| Código | Banco | Descrição | Tipo |  | Und | Quant. | Valor Unit | Total
Composição | CP-EDJ032 | Próprio | RELÉ TÉRMICO BIMETÁLICO (DE SOBRECARGA) PARA MOTOR TRIFÁSICO 15CV | INEL - INSTALAÇÃO ELÉTRICA/ELETRIFICAÇÃO E ILUMINAÇÃO EXTERNA |  | UN | 1 | 169.45 | 169.45
Composição Auxiliar | 88264 | SINAPI | ELETRICISTA COM ENCARGOS COMPLEMENTARES | SEDI - SERVIÇOS DIVERSOS |  | H | 0.57 | 23.61 | 13.45
Composição Auxiliar | 88247 | SINAPI | AUXILIAR DE ELETRICISTA COM ENCARGOS COMPLEMENTARES | SEDI - SERVIÇOS DIVERSOS |  | H | 0.57 | 18.64 | 10.62
Insumo | 00012359 | SINAPI | RELE TERMICO BIMETAL PARA USO EM MOTORES TRIFASICOS, TENSAO 380 V, POTENCIA ATE 15 CV, CORRENTE NOMINAL MAXIMA 22 A | Material |  | UN | 1 | 145.38 | 145.38
|  |  |  | MO sem LS => | 8.9542 | LS => | 10.16 | MO com LS => | 19.11
|  |  |  | Valor do BDI => | 38.77 |  | Valor com BDI => |  | 208.22
Observação
COMPOSIÇÃO 93673/SINAPI
| Código | Banco | Descrição | Tipo |  | Und | Quant. | Valor Unit | Total
Composição | CP-EDJ027 | Próprio | SINALEIRO LED VERMELHO/VERDE/AMARELO (DE ACORDO COM O PROJETO) | INEL - INSTALAÇÃO ELÉTRICA/ELETRIFICAÇÃO E ILUMINAÇÃO EXTERNA |  | UN | 1 | 55.86 | 55.86
Composição Auxiliar | 88316 | SINAPI | SERVENTE COM ENCARGOS COMPLEMENTARES | SEDI - SERVIÇOS DIVERSOS |  | H | 0.25 | 18.25 | 4.56
Composição Auxiliar | 88264 | SINAPI | ELETRICISTA COM ENCARGOS COMPLEMENTARES | SEDI - SERVIÇOS DIVERSOS |  | H | 0.75 | 23.61 | 17.7
Insumo | 12405 | ORSE | Sinaleiro monobloco led110/220V un | Material |  | un | 1 | 33.6 | 33.6
|  |  |  | MO sem LS => | 8.4106 | LS => | 9.54 | MO com LS => | 17.95
|  |  |  | Valor do BDI => | 12.78 |  | Valor com BDI => |  | 68.64
Observação
COMPOSIÇÃO 11444/ORSE
| Código | Banco | Descrição | Tipo |  | Und | Quant. | Valor Unit | Total
Composição | CP-ECM005 | Próprio | TERMINAL A COMPRESSAO EM COBRE ESTANHADO PARA CABO 10,0 MM2 - FORNECIMENTO E INSTALAÇÃO | INEL - INSTALAÇÃO ELÉTRICA/ELETRIFICAÇÃO E ILUMINAÇÃO EXTERNA |  | UN | 1 | 2.75 | 2.75
Composição Auxiliar | 88264 | SINAPI | ELETRICISTA COM ENCARGOS COMPLEMENTARES | SEDI - SERVIÇOS DIVERSOS |  | H | 0.04 | 23.61 | 0.94
Insumo | 00001574 | SINAPI | TERMINAL A COMPRESSAO EM COBRE ESTANHADO PARA CABO 10 MM2, 1 FURO E 1 COMPRESSAO, PARA PARAFUSO DE FIXACAO M6 | Material |  | UN | 1 | 1.73 | 1.73
Insumo | 7880 | ORSE | Alicate de compressão para terminais de compressão de cabos com seção até 120mm2 h | Serviços |  | h | 0.033 | 2.67 | 0.08
|  |  |  | MO sem LS => | 0.36079 | LS => | 0.41 | MO com LS => | 0.77
|  |  |  | Valor do BDI => | 0.62 |  | Valor com BDI => |  | 3.37
Observação
FONTE: 07926/ORSE
| Código | Banco | Descrição | Tipo |  | Und | Quant. | Valor Unit | Total
Composição | CP-ECM004 | Próprio | TERMINAL A COMPRESSAO EM COBRE ESTANHADO PARA CABO 6,0 MM2 - FORNECIMENTO E INSTALAÇÃO | INEL - INSTALAÇÃO ELÉTRICA/ELETRIFICAÇÃO E ILUMINAÇÃO EXTERNA |  | UN | 1 | 2.51 | 2.51
Composição Auxiliar | 88264 | SINAPI | ELETRICISTA COM ENCARGOS COMPLEMENTARES | SEDI - SERVIÇOS DIVERSOS |  | H | 0.04 | 23.61 | 0.94
Insumo | 4668 | ORSE | Terminal de compressão para cabo de 6 mm2 un | Material |  | un | 1 | 1.49 | 1.49
Insumo | 7880 | ORSE | Alicate de compressão para terminais de compressão de cabos com seção até 120mm2 h | Serviços |  | h | 0.033 | 2.67 | 0.08
|  |  |  | MO sem LS => | 0.36079 | LS => | 0.41 | MO com LS => | 0.77
|  |  |  | Valor do BDI => | 0.57 |  | Valor com BDI => |  | 3.08
Observação
FONTE: 07925/ORSE
| Código | Banco | Descrição | Tipo |  | Und | Quant. | Valor Unit | Total
Composição | CP-EDJ034 | Próprio | TRILHO DE FIXAÇÃO GALVANIZADO LISO DE 35MM (2 METROS) DA SIEMENS OU SIMILAR | INEL - INSTALAÇÃO ELÉTRICA/ELETRIFICAÇÃO E ILUMINAÇÃO EXTERNA |  | UN | 1 | 65.67 | 65.67
Composição Auxiliar | 88316 | SINAPI | SERVENTE COM ENCARGOS COMPLEMENTARES | SEDI - SERVIÇOS DIVERSOS |  | H | 0.75 | 18.25 | 13.68
Composição Auxiliar | 88264 | SINAPI | ELETRICISTA COM ENCARGOS COMPLEMENTARES | SEDI - SERVIÇOS DIVERSOS |  | H | 0.75 | 23.61 | 17.7
Insumo | 00011950 | SINAPI | BUCHA DE NYLON SEM ABA S6, COM PARAFUSO DE 4,20 X 40 MM EM ACO ZINCADO COM ROSCA SOBERBA, CABECA CHATA E FENDA PHILLIPS | Material |  | UN | 6 | 0.24 | 1.44
Insumo | 11450 | ORSE | Trilho de fixação 35mm (2 metros), galvanizado liso, da Siemens un | Material |  | un | 1 | 32.85 | 32.85
|  |  |  | MO sem LS => | 11.7046 | LS => | 13.28 | MO com LS => | 24.98
|  |  |  | Valor do BDI => | 15.02 |  | Valor com BDI => |  | 80.69
Observação
COMPOSIÇÃO 03810/ORSE
|  |  | Responsável técnico do item 1 ao 16.2 |  |  | Responsável técnico do item 17 ao 17.3.2
|  |  | Eng. Civil |  |  | Eng° Eletricista

## CPU (Dem)
| UNIVERSIDADE FEDERAL DE CAMPINA GRANDE |  | UNIVERSIDADE FEDERAL DE CAMPINA GRANDE |  |  | OBRA: ADAPTAÇÃO ÀS NORMAS DE SEGURANÇA CONTRA INCÊNDIO E PÂNICO E ADEQUAÇÕES NA BIBLIOTECA CENTRAL, CAMPUS SEDE
| PREFEITURA UNIVERSITÁRIA |  | PREFEITURA UNIVERSITÁRIA
| COORDENAÇÃO DE PROJETOS |  | COORDENAÇÃO DE PROJETOS
TABELAS REFERENCIA: SINAPI - MAR/2023; SBC ABR/2023; ORSE JAN/2023; SEINFRA - 028; AGETOP CIVIL MAR/2023; EMOP - FEV/2023. | [5 empty] | Leis sociais (Não Desoneradas)
DATA BASE: MAR/2023 | [5 empty] | Leis sociais: | 84.05% | Horista
[6 empty] | Leis sociais: | 46.32% | Mensalista
OBS: As Leis sociais estão embutido nos preços unitário dos insumos de mão de obra, de acordo com as bases.
Para avaliar qual regime de contribuição previdenciária é mais vantajoso para a instituição, foram elaborados dois orçamentos e será adotado como orçamento referência o que resultar menor valor para a instituição. Neste caso o mais vantajoso para a instituição é o regime previdenciário NÃO DESONERADO, sendo este adotado como REFERÊNCIA DE CUSTOS.
(NÃO USAR ESTA PLANILHA COMO REFERÊNCIA DE CUSTOS PARA LICITAR)
COMPOSIÇÕES ANALÍTICAS - DEMONSTRATIVO
ITEM | CÓDIGO | BANCO | DESCRIÇÃO | TIPO |  | UND | QUANT. | VALOR UNIT | TOTAL
1.1 | Código | Banco | Descrição | Tipo |  | Und | Quant. | Valor Unit | Total
Composição | CP-C1.117 | Próprio | GERENCIAMENTO E ADMINISTRAÇÃO DE OBRA POR ENGENHEIRO CIVIL E ENGENHEIRO ELETRICISTA | ASTU - ASSENTAMENTO DE TUBOS E PECAS |  | un | 1 | 15783.61 | 15783.61
Composição Auxiliar | 90777 | SINAPI | ENGENHEIRO CIVIL DE OBRA JUNIOR COM ENCARGOS COMPLEMENTARES | SEDI - SERVIÇOS DIVERSOS |  | H | 97.5 | 97.18 | 9475.05
Composição Auxiliar | 91677 | SINAPI | ENGENHEIRO ELETRICISTA COM ENCARGOS COMPLEMENTARES | SEDI - SERVIÇOS DIVERSOS |  | H | 45.2 | 139.57 | 6308.56
|  |  |  | MO sem LS => | 8430.7308 | LS => | 7086.03 | MO com LS => | 15516.76
|  |  |  | Valor do BDI => | 4588.29 |  | Valor com BDI => |  | 20371.9
Observação
FONTE: UFCG
2.1.1 | Código | Banco | Descrição | Tipo |  | Und | Quant. | Valor Unit | Total
Composição | CP-C2.001 | Próprio | REGISTRO DE OBRA NO CREA-PB | SERT - SERVIÇOS TÉCNICOS |  | UN | 1 | 254.59 | 254.59
Insumo | 00000001 | Próprio | ART DE EXECUÇÃO DE OBRA OU SERVIÇO – ART. 2° DA RESOLUÇÃO Nº 1067 DE 25/09/2015 | Taxas |  | UN | 1 | 254.59 | 254.59
|  |  |  | MO sem LS => | 0 | LS => | 0 | MO com LS => | 0
|  |  |  | Valor do BDI => | 74 |  | Valor com BDI => |  | 328.59
Observação
Fonte: Anexo da Decisão Plenária do CONFEA PL-1514/2021
2.1.3 | Código | Banco | Descrição | Tipo |  | Und | Quant. | Valor Unit | Total
Composição | CP-C2.003 | Próprio | MOBILIZAÇÃO DE OBRAS - CAMPINA GRANDE | SERP - SERVIÇOS PRELIMINARES |  | UN | 1 | 235.87 | 235.87
Composição Auxiliar | 88316 | SINAPI | SERVENTE COM ENCARGOS COMPLEMENTARES | SEDI - SERVIÇOS DIVERSOS |  | H | 4.5 | 16.32 | 73.44
Composição Auxiliar | 100947 | SINAPI | TRANSPORTE COM CAMINHÃO CARROCERIA 9T, EM VIA URBANA PAVIMENTADA, DMT ATÉ 30KM (UNIDADE: TXKM). AF_07/2020 | TRAN - TRANSPORTES, CARGAS E DESCARGAS |  | TXKM | 86.4 | 1.88 | 162.43
|  |  |  | MO sem LS => | 40.451 | LS => | 34 | MO com LS => | 74.45
|  |  |  | Valor do BDI => | 68.56 |  | Valor com BDI => |  | 304.43
2.1.4 | Código | Banco | Descrição | Tipo |  | Und | Quant. | Valor Unit | Total
Composição | CP-C2.004 | Próprio | DESMOBILIZAÇÃO DE OBRAS - CAMPINA GRANDE | SERP - SERVIÇOS PRELIMINARES |  | UN | 1 | 235.87 | 235.87
Composição Auxiliar | 88316 | SINAPI | SERVENTE COM ENCARGOS COMPLEMENTARES | SEDI - SERVIÇOS DIVERSOS |  | H | 4.5 | 16.32 | 73.44
Composição Auxiliar | 100947 | SINAPI | TRANSPORTE COM CAMINHÃO CARROCERIA 9T, EM VIA URBANA PAVIMENTADA, DMT ATÉ 30KM (UNIDADE: TXKM). AF_07/2020 | TRAN - TRANSPORTES, CARGAS E DESCARGAS |  | TXKM | 86.4 | 1.88 | 162.43
|  |  |  | MO sem LS => | 40.451 | LS => | 34 | MO com LS => | 74.45
|  |  |  | Valor do BDI => | 68.56 |  | Valor com BDI => |  | 304.43
2.1.5 | Código | Banco | Descrição | Tipo |  | Und | Quant. | Valor Unit | Total
Composição | CP-C1.219 | Próprio | MÓVEIS E UTENSÍLIOS, COMPOSTO POR (AR-CONDICIONADO, BUREAU, CADEIRA, ARQUIVO, COMPUTADOR, IMPRESSORA E ALUGUEL DE BEBEDOURO COLETIVO 40 LITROS) | ASTU - ASSENTAMENTO DE TUBOS E PECAS |  | MÊS | 1 | 89.49 | 89.49
Insumo | 10568 | ORSE | Aluguel de aparelho de ar condicionado 18.000 BTU's mês | Serviços |  | mês | 1 | 27.99 | 27.99
Insumo | 10529 | ORSE | Aluguel de bureau de madeira 1,40m mês | Material |  | mês | 1 | 5.83 | 5.83
Insumo | 10531 | ORSE | Aluguel de cadeira sem braços mês | Material |  | mês | 1 | 2.91 | 2.91
Insumo | 10535 | ORSE | Aluguel de arquivo em aço mês | Material |  | mês | 1 | 7.91 | 7.91
Insumo | 10540 | ORSE | Aluguel de computador notebook mês | Material |  | mês | 1 | 18.72 | 18.72
Insumo | 10541 | ORSE | Aluguel de impressora colorida - laser mês | Material |  | mês | 1 | 12.47 | 12.47
Insumo | 10786 | ORSE | Aluguel de bebedouro elétrico de pressão 40 litros Inox 110v, Masterfrio ou similar mês | Material |  | mês | 1 | 13.66 | 13.66
|  |  |  | MO sem LS => | 0 | LS => | 0 | MO com LS => | 0
|  |  |  | Valor do BDI => | 26.01 |  | Valor com BDI => |  | 115.5
Observação
Fonte: UFCG
2.2.3 | Código | Banco | Descrição | Tipo |  | Und | Quant. | Valor Unit | Total
Composição | CP-C1.119 | Próprio | DEMOLIÇÃO DE ALVENARIA DE PEDRA | 45 |  | m³ | 1 | 73.43 | 73.43
Composição Auxiliar | 88309 | SINAPI | PEDREIRO COM ENCARGOS COMPLEMENTARES | SEDI - SERVIÇOS DIVERSOS |  | H | 0.4 | 20.39 | 8.15
Composição Auxiliar | 88316 | SINAPI | SERVENTE COM ENCARGOS COMPLEMENTARES | SEDI - SERVIÇOS DIVERSOS |  | H | 4 | 16.32 | 65.28
|  |  |  | MO sem LS => | 29.8452 | LS => | 25.08 | MO com LS => | 54.93
|  |  |  | Valor do BDI => | 21.34 |  | Valor com BDI => |  | 94.77
Observação
Fonte: ORSE/8
2.4.2 | Código | Banco | Descrição | Tipo |  | Und | Quant. | Valor Unit | Total
Composição | CP-C1.190 | Próprio | PERFURAÇÃO EM CONCRETO COM COROA DIAMANTADA COM DIÂMETROS ATÉ 110 MM | ASTU - ASSENTAMENTO DE TUBOS E PECAS |  | UN | 1 | 65 | 65
Insumo | 11362 | ORSE | Serviço de furo em laje de concreto armado com Ø=110mm e esp=15cm un | Serviços |  | un | 1 | 65 | 65
|  |  |  | MO sem LS => | 0 | LS => | 0 | MO com LS => | 0
|  |  |  | Valor do BDI => | 18.89 |  | Valor com BDI => |  | 83.89
Observação
Fonte: 10679/ORSE
3.1.1 | Código | Banco | Descrição | Tipo |  | Und | Quant. | Valor Unit | Total
Composição | CP-C1.060 | Próprio | ESCAVAÇÃO MANUAL DE VALA OU CAVA EM MATERIAL DE 1ª CATEGORIA, PROFUNDIDADE ATÉ 1,50M | MOVT - MOVIMENTO DE TERRA |  | m³ | 1 | 48.96 | 48.96
Composição Auxiliar | 88316 | SINAPI | SERVENTE COM ENCARGOS COMPLEMENTARES | SEDI - SERVIÇOS DIVERSOS |  | H | 3 | 16.32 | 48.96
|  |  |  | MO sem LS => | 19.7718 | LS => | 16.62 | MO com LS => | 36.39
|  |  |  | Valor do BDI => | 14.23 |  | Valor com BDI => |  | 63.19
Observação
Fonte: ORSE/2497
3.3.3 | Código | Banco | Descrição | Tipo |  | Und | Quant. | Valor Unit | Total
Composição | CP-C1.064 | Próprio | DESMONTE DE MATERIAL DE 3ª CATEGORIA A FRIO COM ARGAMASSA EXPANSIVA | MOVT - MOVIMENTO DE TERRA |  | m³ | 1 | 380.36 | 380.36
Composição Auxiliar | 90979 | SINAPI | COMPRESSOR DE AR REBOCÁVEL, VAZÃO 748 PCM, PRESSÃO EFETIVA DE TRABALHO 102 PSI, MOTOR DIESEL, POTÊNCIA 210 CV - CHP DIURNO. AF_06/2015 | CHOR - CUSTOS HORÁRIOS DE MÁQUINAS E EQUIPAMENTOS |  | CHP | 0.4393 | 159.48 | 70.05
Composição Auxiliar | 92966 | SINAPI | MARTELO PERFURADOR PNEUMÁTICO MANUAL, HASTE 25 X 75 MM, 21 KG - CHP DIURNO. AF_12/2015 | CHOR - CUSTOS HORÁRIOS DE MÁQUINAS E EQUIPAMENTOS |  | CHP | 1.757 | 18.65 | 32.76
Composição Auxiliar | 88316 | SINAPI | SERVENTE COM ENCARGOS COMPLEMENTARES | SEDI - SERVIÇOS DIVERSOS |  | H | 0.4393 | 16.32 | 7.16
Insumo | 4163 | ORSE | Broca em aço 400 x 35 mm, série 11 un | Material |  | un | 0.03205 | 615 | 19.71
Insumo | 4184 | ORSE | Argamassa expansiva, CAIMEX ou similar kg | Material |  | kg | 13.125 | 19.1 | 250.68
|  |  |  | MO sem LS => | 14.2787 | LS => | 12 | MO com LS => | 26.28
|  |  |  | Valor do BDI => | 110.57 |  | Valor com BDI => |  | 490.93
Observação
Fonte: 5505766/SICRO
4.1.1 | Código | Banco | Descrição | Tipo |  | Und | Quant. | Valor Unit | Total
Composição | CP-C1.035 | Próprio | ALVENARIA PEDRA GRANITICA ARGAMASSADA TRAÇO 1:5 (CIMENTO E AREIA), CONFECÇÃO MECÂNICA E TRANSPORTE | 51 |  | m³ | 1 | 464.17 | 464.17
Composição Auxiliar | 88309 | SINAPI | PEDREIRO COM ENCARGOS COMPLEMENTARES | SEDI - SERVIÇOS DIVERSOS |  | H | 6 | 20.39 | 122.34
Composição Auxiliar | 88316 | SINAPI | SERVENTE COM ENCARGOS COMPLEMENTARES | SEDI - SERVIÇOS DIVERSOS |  | H | 6 | 16.32 | 97.92
Composição Auxiliar | 87311 | SINAPI | ARGAMASSA TRAÇO 1:5 (EM VOLUME DE CIMENTO E AREIA GROSSA ÚMIDA) PARA CHAPISCO CONVENCIONAL, PREPARO MECÂNICO COM BETONEIRA 600 L. AF_08/2019 | SEDI - SERVIÇOS DIVERSOS |  | m³ | 0.3 | 392.3 | 117.69
Insumo | 00004730 | SINAPI | PEDRA DE MAO OU PEDRA RACHAO PARA ARRIMO/FUNDACAO (POSTO PEDREIRA/FORNECEDOR, SEM FRETE) | Material |  | m³ | 1.2 | 105.19 | 126.22
|  |  |  | MO sem LS => | 99.4784 | LS => | 83.61 | MO com LS => | 183.09
|  |  |  | Valor do BDI => | 134.93 |  | Valor com BDI => |  | 599.1
Observação
Fonte: 00093/ORSE
4.1.2 | Código | Banco | Descrição | Tipo |  | Und | Quant. | Valor Unit | Total
Composição | CP-C1.038 | Próprio | CONCRETO ARMADO PREPARO E LANÇAMENTO E ADENSAMENTO COM USO DE VIBRADOR E BETONEIRA, PARA BLOCOS DE FUNDAÇÃO, SAPATAS E FUSTE DO PILAR ATÉ A VIGA BALDRAME, COM FCK CONFORME O PROJETO, INCLUSO ARMADURA DE AÇO CA-50 E CA-60 FORMAS - CONFORME PROJETO ESTRUTURAL | FUES - FUNDAÇÕES E ESTRUTURAS |  | m³ | 1 | 1545.15 | 1545.15
Composição Auxiliar | 96546 | SINAPI | ARMAÇÃO DE BLOCO, VIGA BALDRAME OU SAPATA UTILIZANDO AÇO CA-50 DE 10 MM - MONTAGEM. AF_06/2017 | FUES - FUNDAÇÕES E ESTRUTURAS |  | KG | 48 | 13.09 | 628.32
Composição Auxiliar | 94971 | SINAPI | CONCRETO FCK = 25MPA, TRAÇO 1:2,3:2,7 (EM MASSA SECA DE CIMENTO/ AREIA MÉDIA/ BRITA 1) - PREPARO MECÂNICO COM BETONEIRA 600 L. AF_05/2021 | FUES - FUNDAÇÕES E ESTRUTURAS |  | m³ | 1 | 462.11 | 462.11
Composição Auxiliar | CP-C1.017 | Próprio | LANÇAMENTO MANUAL DE CONCRETO FABRICADO NA OBRA, INCLUSIVE TRANSPORTE, ADENSAMENTO E ACABAMENTO | 60 |  | m³ | 1 | 35.67 | 35.67
Composição Auxiliar | 96534 | SINAPI | FABRICAÇÃO, MONTAGEM E DESMONTAGEM DE FÔRMA PARA BLOCO DE COROAMENTO, EM MADEIRA SERRADA, E=25 MM, 4 UTILIZAÇÕES. AF_06/2017 | FUES - FUNDAÇÕES E ESTRUTURAS |  | m² | 5.49 | 76.33 | 419.05
|  |  |  | MO sem LS => | 174.4798 | LS => | 146.65 | MO com LS => | 321.13
|  |  |  | Valor do BDI => | 449.17 |  | Valor com BDI => |  | 1994.32
Observação
Fonte: Dados do projeto estrutural
4.2.2 | Código | Banco | Descrição | Tipo |  | Und | Quant. | Valor Unit | Total
Composição | CP-C1.017 | Próprio | LANÇAMENTO MANUAL DE CONCRETO FABRICADO NA OBRA, INCLUSIVE TRANSPORTE, ADENSAMENTO E ACABAMENTO | 60 |  | m³ | 1 | 35.67 | 35.67
Composição Auxiliar | 88316 | SINAPI | SERVENTE COM ENCARGOS COMPLEMENTARES | SEDI - SERVIÇOS DIVERSOS |  | H | 1.22 | 16.32 | 19.91
Composição Auxiliar | 88309 | SINAPI | PEDREIRO COM ENCARGOS COMPLEMENTARES | SEDI - SERVIÇOS DIVERSOS |  | H | 0.36 | 20.39 | 7.34
Composição Auxiliar | 88261 | SINAPI | CARPINTEIRO DE ESQUADRIA COM ENCARGOS COMPLEMENTARES | SEDI - SERVIÇOS DIVERSOS |  | H | 0.36 | 19.37 | 6.97
Composição Auxiliar | 90586 | SINAPI | VIBRADOR DE IMERSÃO, DIÂMETRO DE PONTEIRA 45MM, MOTOR ELÉTRICO TRIFÁSICO POTÊNCIA DE 2 CV - CHP DIURNO. AF_06/2015 | CHOR - CUSTOS HORÁRIOS DE MÁQUINAS E EQUIPAMENTOS |  | CHP | 1.22 | 1.19 | 1.45
|  |  |  | MO sem LS => | 14.1375 | LS => | 11.88 | MO com LS => | 26.02
|  |  |  | Valor do BDI => | 10.36 |  | Valor com BDI => |  | 46.03
Observação
Fonte: ORSE/12813
5.1.1 | Código | Banco | Descrição | Tipo |  | Und | Quant. | Valor Unit | Total
Composição | CP-C1.039 | Próprio | CONCRETO ARMADO PREPARO E LANÇAMENTO E ADENSAMENTO COM USO DE VIBRADOR E BETONEIRA, PARA VIGA BALDRAME, COM FCK ESPECIFICADO NO O PROJETO, INCLUSO ARMADURA DE AÇO CA-50 E CA-60 FORMAS - CONFORME PROJETO ESTRUTURAL | ASTU - ASSENTAMENTO DE TUBOS E PECAS |  | m³ | 1 | 2423.97 | 2423.97
Composição Auxiliar | 96545 | SINAPI | ARMAÇÃO DE BLOCO, VIGA BALDRAME OU SAPATA UTILIZANDO AÇO CA-50 DE 8 MM - MONTAGEM. AF_06/2017 | FUES - FUNDAÇÕES E ESTRUTURAS |  | KG | 35.5357 | 14.59 | 518.46
Composição Auxiliar | 94971 | SINAPI | CONCRETO FCK = 25MPA, TRAÇO 1:2,3:2,7 (EM MASSA SECA DE CIMENTO/ AREIA MÉDIA/ BRITA 1) - PREPARO MECÂNICO COM BETONEIRA 600 L. AF_05/2021 | FUES - FUNDAÇÕES E ESTRUTURAS |  | m³ | 1 | 462.11 | 462.11
Composição Auxiliar | CP-C1.017 | Próprio | LANÇAMENTO MANUAL DE CONCRETO FABRICADO NA OBRA, INCLUSIVE TRANSPORTE, ADENSAMENTO E ACABAMENTO | 60 |  | m³ | 1 | 35.67 | 35.67
Composição Auxiliar | 96536 | SINAPI | FABRICAÇÃO, MONTAGEM E DESMONTAGEM DE FÔRMA PARA VIGA BALDRAME, EM MADEIRA SERRADA, E=25 MM, 4 UTILIZAÇÕES. AF_06/2017 | FUES - FUNDAÇÕES E ESTRUTURAS |  | m² | 16.61 | 65.91 | 1094.76
Composição Auxiliar | 96543 | SINAPI | ARMAÇÃO DE BLOCO, VIGA BALDRAME E SAPATA UTILIZANDO AÇO CA-60 DE 5 MM - MONTAGEM. AF_06/2017 | FUES - FUNDAÇÕES E ESTRUTURAS |  | KG | 19.1071 | 16.38 | 312.97
|  |  |  | MO sem LS => | 354.2733 | LS => | 297.77 | MO com LS => | 652.04
|  |  |  | Valor do BDI => | 704.64 |  | Valor com BDI => |  | 3128.61
Observação
Fonte: Dados do projeto estrutural
5.1.2 | Código | Banco | Descrição | Tipo |  | Und | Quant. | Valor Unit | Total
Composição | CP-C1.041 | Próprio | CONCRETO ARMADO PARA PILARES, PREPARO, LANÇAMENTO E ADENSAMENTO COM USO DE VIBRADOR E BETONEIRA, COM FCK ESPECIFICADO NO PROJETO ESTRUTURAL, INCLUSO ARMADURA DE AÇO CA-50 E CA60, CIMBRAMENTO, MONTAGEM E DESMONTAGEM DE FORMAS - CONFORME PROJETO ESTRUTURAL | FUES - FUNDAÇÕES E ESTRUTURAS |  | m³ | 1 | 3098.56 | 3098.56
Composição Auxiliar | 92759 | SINAPI | ARMAÇÃO DE PILAR OU VIGA DE ESTRUTURA CONVENCIONAL DE CONCRETO ARMADO UTILIZANDO AÇO CA-60 DE 5,0 MM - MONTAGEM. AF_06/2022 | FUES - FUNDAÇÕES E ESTRUTURAS |  | KG | 25.48 | 13.7 | 349.07
Composição Auxiliar | 92762 | SINAPI | ARMAÇÃO DE PILAR OU VIGA DE ESTRUTURA CONVENCIONAL DE CONCRETO ARMADO UTILIZANDO AÇO CA-50 DE 10,0 MM - MONTAGEM. AF_06/2022 | FUES - FUNDAÇÕES E ESTRUTURAS |  | KG | 74.03 | 11.73 | 868.37
Composição Auxiliar | 94971 | SINAPI | CONCRETO FCK = 25MPA, TRAÇO 1:2,3:2,7 (EM MASSA SECA DE CIMENTO/ AREIA MÉDIA/ BRITA 1) - PREPARO MECÂNICO COM BETONEIRA 600 L. AF_05/2021 | FUES - FUNDAÇÕES E ESTRUTURAS |  | m³ | 1 | 462.11 | 462.11
Composição Auxiliar | CP-C1.017 | Próprio | LANÇAMENTO MANUAL DE CONCRETO FABRICADO NA OBRA, INCLUSIVE TRANSPORTE, ADENSAMENTO E ACABAMENTO | 60 |  | m³ | 1 | 35.67 | 35.67
Composição Auxiliar | 92425 | SINAPI | MONTAGEM E DESMONTAGEM DE FÔRMA DE PILARES RETANGULARES E ESTRUTURAS SIMILARES, PÉ-DIREITO DUPLO, EM CHAPA DE MADEIRA COMPENSADA RESINADA, 6 UTILIZAÇÕES. AF_09/2020 | FUES - FUNDAÇÕES E ESTRUTURAS |  | m² | 19.87 | 69.62 | 1383.34
|  |  |  | MO sem LS => | 405.0149 | LS => | 340.42 | MO com LS => | 745.43
|  |  |  | Valor do BDI => | 900.75 |  | Valor com BDI => |  | 3999.31
Observação
Fonte: Dados do projeto estrutural
5.1.3 | Código | Banco | Descrição | Tipo |  | Und | Quant. | Valor Unit | Total
Composição | CP-C1.040 | Próprio | CONCRETO ARMADO PARA VIGAS, PREPARO, LANÇAMENTO E ADENSAMENTO COM USO DE VIBRADOR E BETONEIRA, COM FCK ESPECIFICADO NO PROJETO ESTRUTURAL, INCLUSO ARMADURA DE AÇO CA-50 E CA60, CIMBRAMENTO, MONTAGEM E DESMONTAGEM DE FORMAS - CONFORME PROJETO ESTRUTURAL | FUES - FUNDAÇÕES E ESTRUTURAS |  | m³ | 1 | 3857.97 | 3857.97
Composição Auxiliar | 92759 | SINAPI | ARMAÇÃO DE PILAR OU VIGA DE ESTRUTURA CONVENCIONAL DE CONCRETO ARMADO UTILIZANDO AÇO CA-60 DE 5,0 MM - MONTAGEM. AF_06/2022 | FUES - FUNDAÇÕES E ESTRUTURAS |  | KG | 40.303 | 13.7 | 552.15
Composição Auxiliar | 92761 | SINAPI | ARMAÇÃO DE PILAR OU VIGA DE ESTRUTURA CONVENCIONAL DE CONCRETO ARMADO UTILIZANDO AÇO CA-50 DE 8,0 MM - MONTAGEM. AF_06/2022 | FUES - FUNDAÇÕES E ESTRUTURAS |  | KG | 29.0909 | 12.94 | 376.43
Composição Auxiliar | 92762 | SINAPI | ARMAÇÃO DE PILAR OU VIGA DE ESTRUTURA CONVENCIONAL DE CONCRETO ARMADO UTILIZANDO AÇO CA-50 DE 10,0 MM - MONTAGEM. AF_06/2022 | FUES - FUNDAÇÕES E ESTRUTURAS |  | KG | 50.9091 | 11.73 | 597.16
Composição Auxiliar | 94971 | SINAPI | CONCRETO FCK = 25MPA, TRAÇO 1:2,3:2,7 (EM MASSA SECA DE CIMENTO/ AREIA MÉDIA/ BRITA 1) - PREPARO MECÂNICO COM BETONEIRA 600 L. AF_05/2021 | FUES - FUNDAÇÕES E ESTRUTURAS |  | m³ | 1 | 462.11 | 462.11
Composição Auxiliar | CP-C1.017 | Próprio | LANÇAMENTO MANUAL DE CONCRETO FABRICADO NA OBRA, INCLUSIVE TRANSPORTE, ADENSAMENTO E ACABAMENTO | 60 |  | m³ | 1 | 35.67 | 35.67
Composição Auxiliar | 92460 | SINAPI | MONTAGEM E DESMONTAGEM DE FÔRMA DE VIGA, ESCORAMENTO METÁLICO, PÉ-DIREITO SIMPLES, EM CHAPA DE MADEIRA RESINADA, 6 UTILIZAÇÕES. AF_09/2020 | FUES - FUNDAÇÕES E ESTRUTURAS |  | m² | 18.91 | 97.01 | 1834.45
|  |  |  | MO sem LS => | 488.3293 | LS => | 410.44 | MO com LS => | 898.77
|  |  |  | Valor do BDI => | 1121.51 |  | Valor com BDI => |  | 4979.48
Observação
Fonte: Dados do projeto estrutural
5.1.4 | Código | Banco | Descrição | Tipo |  | Und | Quant. | Valor Unit | Total
Composição | CP-C1.120 | Próprio | CONCRETO ARMADO PARA LAJE MACIÇA, PREPARO, LANÇAMENTO E ADENSAMENTO COM USO DE VIBRADOR E BETONEIRA, COM FCK ESPECIFICADO NO PROJETO ESTRUTURAL, INCLUSO ARMADURA DE AÇO CA-50 E CA60, CIMBRAMENTO, MONTAGEM E DESMONTAGEM DE FORMAS - CONFORME PROJETO ESTRUTURAL | FUES - FUNDAÇÕES E ESTRUTURAS |  | m³ | 1 | 2559.59 | 2559.59
Composição Auxiliar | 92768 | SINAPI | ARMAÇÃO DE LAJE DE ESTRUTURA CONVENCIONAL DE CONCRETO ARMADO UTILIZANDO AÇO CA-60 DE 5,0 MM - MONTAGEM. AF_06/2022 | FUES - FUNDAÇÕES E ESTRUTURAS |  | KG | 21 | 13.36 | 280.56
Composição Auxiliar | 92769 | SINAPI | ARMAÇÃO DE LAJE DE ESTRUTURA CONVENCIONAL DE CONCRETO ARMADO UTILIZANDO AÇO CA-50 DE 6,3 MM - MONTAGEM. AF_06/2022 | FUES - FUNDAÇÕES E ESTRUTURAS |  | KG | 4.6667 | 13.05 | 60.9
Composição Auxiliar | 92770 | SINAPI | ARMAÇÃO DE LAJE DE ESTRUTURA CONVENCIONAL DE CONCRETO ARMADO UTILIZANDO AÇO CA-50 DE 8,0 MM - MONTAGEM. AF_06/2022 | FUES - FUNDAÇÕES E ESTRUTURAS |  | KG | 40.8333 | 12.58 | 513.68
Composição Auxiliar | 94971 | SINAPI | CONCRETO FCK = 25MPA, TRAÇO 1:2,3:2,7 (EM MASSA SECA DE CIMENTO/ AREIA MÉDIA/ BRITA 1) - PREPARO MECÂNICO COM BETONEIRA 600 L. AF_05/2021 | FUES - FUNDAÇÕES E ESTRUTURAS |  | m³ | 1 | 462.11 | 462.11
Composição Auxiliar | CP-C1.017 | Próprio | LANÇAMENTO MANUAL DE CONCRETO FABRICADO NA OBRA, INCLUSIVE TRANSPORTE, ADENSAMENTO E ACABAMENTO | 60 |  | m³ | 1 | 35.67 | 35.67
Composição Auxiliar | 103760 | SINAPI | MONTAGEM E DESMONTAGEM DE FÔRMA DE LAJE MACIÇA, PÉ-DIREITO SIMPLES, EM CHAPA DE MADEIRA COMPENSADA RESINADA E CIMBRAMENTO DE MADEIRA, 2 UTILIZAÇÕES. AF_03/2022 | FUES - FUNDAÇÕES E ESTRUTURAS |  | m² | 13.0833 | 92.23 | 1206.67
|  |  |  | MO sem LS => | 236.8052 | LS => | 199.03 | MO com LS => | 435.84
|  |  |  | Valor do BDI => | 744.07 |  | Valor com BDI => |  | 3303.66
Observação
Fonte: Dados extraídos do Projeto Estrutural
5.2.1 | Código | Banco | Descrição | Tipo |  | Und | Quant. | Valor Unit | Total
Composição | CP-C1.121 | Próprio | CONCRETO ARMADO PARA RESERVATÓRIO, PREPARO, LANÇAMENTO E ADENSAMENTO COM USO DE VIBRADOR E BETONEIRA, COM FCK ESPECIFICADO NO PROJETO ESTRUTURAL, COM ARMADURA DE AÇO CA-50 E CA60, INCLUSIVE CIMBRAMENTO, MONTAGEM E DESMONTAGEM DE FORMAS - CONFORME PROJETO ESTRUTURAL | ASTU - ASSENTAMENTO DE TUBOS E PECAS |  | m³ | 1 | 2801.2 | 2801.2
Composição Auxiliar | 92915 | SINAPI | ARMAÇÃO DE ESTRUTURAS DIVERSAS DE CONCRETO ARMADO, EXCETO VIGAS, PILARES, LAJES E FUNDAÇÕES, UTILIZANDO AÇO CA-60 DE 5,0 MM - MONTAGEM. AF_06/2022 | FUES - FUNDAÇÕES E ESTRUTURAS |  | KG | 1.9975 | 15.68 | 31.32
Composição Auxiliar | 92916 | SINAPI | ARMAÇÃO DE ESTRUTURAS DIVERSAS DE CONCRETO ARMADO, EXCETO VIGAS, PILARES, LAJES E FUNDAÇÕES, UTILIZANDO AÇO CA-50 DE 6,3 MM - MONTAGEM. AF_06/2022 | FUES - FUNDAÇÕES E ESTRUTURAS |  | KG | 24.4363 | 14.88 | 363.61
Composição Auxiliar | 92917 | SINAPI | ARMAÇÃO DE ESTRUTURAS DIVERSAS DE CONCRETO ARMADO, EXCETO VIGAS, PILARES, LAJES E FUNDAÇÕES, UTILIZANDO AÇO CA-50 DE 8,0 MM - MONTAGEM. AF_06/2022 | FUES - FUNDAÇÕES E ESTRUTURAS |  | KG | 46.2868 | 13.98 | 647.08
Composição Auxiliar | 92919 | SINAPI | ARMAÇÃO DE ESTRUTURAS DIVERSAS DE CONCRETO ARMADO, EXCETO VIGAS, PILARES, LAJES E FUNDAÇÕES, UTILIZANDO AÇO CA-50 DE 10,0 MM - MONTAGEM. AF_06/2022 | FUES - FUNDAÇÕES E ESTRUTURAS |  | KG | 17.4265 | 12.45 | 216.95
Composição Auxiliar | 92921 | SINAPI | ARMAÇÃO DE ESTRUTURAS DIVERSAS DE CONCRETO ARMADO, EXCETO VIGAS, PILARES, LAJES E FUNDAÇÕES, UTILIZANDO AÇO CA-50 DE 12,5 MM - MONTAGEM. AF_06/2022 | FUES - FUNDAÇÕES E ESTRUTURAS |  | KG | 8.6887 | 10.46 | 90.88
Composição Auxiliar | 92922 | SINAPI | ARMAÇÃO DE ESTRUTURAS DIVERSAS DE CONCRETO ARMADO, EXCETO VIGAS, PILARES, LAJES E FUNDAÇÕES, UTILIZANDO AÇO CA-50 DE 16,0 MM - MONTAGEM. AF_06/2022 | FUES - FUNDAÇÕES E ESTRUTURAS |  | KG | 1.9485 | 10.12 | 19.71
Composição Auxiliar | 94971 | SINAPI | CONCRETO FCK = 25MPA, TRAÇO 1:2,3:2,7 (EM MASSA SECA DE CIMENTO/ AREIA MÉDIA/ BRITA 1) - PREPARO MECÂNICO COM BETONEIRA 600 L. AF_05/2021 | FUES - FUNDAÇÕES E ESTRUTURAS |  | m³ | 1 | 462.11 | 462.11
Composição Auxiliar | CP-C1.017 | Próprio | LANÇAMENTO MANUAL DE CONCRETO FABRICADO NA OBRA, INCLUSIVE TRANSPORTE, ADENSAMENTO E ACABAMENTO | 60 |  | m³ | 1 | 35.67 | 35.67
Composição Auxiliar | 92510 | SINAPI | MONTAGEM E DESMONTAGEM DE FÔRMA DE LAJE MACIÇA, PÉ-DIREITO SIMPLES, EM CHAPA DE MADEIRA COMPENSADA RESINADA, 2 UTILIZAÇÕES. AF_09/2020 | FUES - FUNDAÇÕES E ESTRUTURAS |  | m² | 1.88 | 50.87 | 95.63
Composição Auxiliar | CP-C1.122 | Próprio | FORMA PLANA EM COMPENSADO PLASTIFICADO 12MM, PARA PAREDES DE RESERVATÓRIO APOIADO, INCLUSIVE CIMBRAMENTO, MONTAGEM E DESMONTAGEM | 907 |  | m² | 7.24 | 115.78 | 838.24
|  |  |  | MO sem LS => | 314.3385 | LS => | 264.2 | MO com LS => | 578.54
|  |  |  | Valor do BDI => | 814.3 |  | Valor com BDI => |  | 3615.5
Observação
Fonte: Dados do Projeto Estrutural
7.1.1 | Código | Banco | Descrição | Tipo |  | Und | Quant. | Valor Unit | Total
Composição | CP-C1.124 | Próprio | PORTÃO EM TELA DE AÇO GALVANIZADO FIO 12 BWG, MALHA QUADRANGULAR / LOSANGULAR, FIO 2,77 MM (12 BWG), MALHA 7,5 X 7,5 CM, COM REVESTIMENTO EM PVC BITOLA FINAL = 3,8 MM, SOLDADAS EM QUADRO DE TUBO GALV. 2.1/2" COM CANTONEIRA 1" x 1/4" (2,22 kg/m), INCLUSIVE FERROLHO PARA CADEADO, DOBRADIÇAS, BATEDOR E PINTURA COMPOSTA POR 01 (UMA) DEMÃO DE ANTICORROSIVO E 02 (DUAS) DEMÃOS DE ESMALTE SINTÉTICO ACETINADO | 115 |  | m² | 1 | 717.89 | 717.89
Composição Auxiliar | 88316 | SINAPI | SERVENTE COM ENCARGOS COMPLEMENTARES | SEDI - SERVIÇOS DIVERSOS |  | H | 2.86 | 16.32 | 46.67
Composição Auxiliar | 88315 | SINAPI | SERRALHEIRO COM ENCARGOS COMPLEMENTARES | SEDI - SERVIÇOS DIVERSOS |  | H | 3.81 | 20.24 | 77.11
Composição Auxiliar | 100719 | SINAPI | PINTURA COM TINTA ALQUÍDICA DE FUNDO (TIPO ZARCÃO) PULVERIZADA SOBRE PERFIL METÁLICO EXECUTADO EM FÁBRICA (POR DEMÃO). AF_01/2020_PE | PINT - PINTURAS |  | m² | 0.705 | 9.69 | 6.83
Composição Auxiliar | 100739 | SINAPI | PINTURA COM TINTA ALQUÍDICA DE ACABAMENTO (ESMALTE SINTÉTICO ACETINADO) PULVERIZADA SOBRE PERFIL METÁLICO EXECUTADO EM FÁBRICA (POR DEMÃO). AF_01/2020_PE | PINT - PINTURAS |  | m² | 1.411 | 9.53 | 13.44
Insumo | 261 | ORSE | Barra quadrada de ferro 1/2" (1,27 kg/m) m | Material |  | kg | 3.85 | 11.68 | 44.96
Insumo | 2178 | ORSE | Tela de aço galvanizado, fio 12bwg, malha 2 1/2", losangular, com revestimento em pvc m2 | Material |  | m² | 0.57 | 75.96 | 43.29
Insumo | 2312 | ORSE | Tubo de aço galvanizado leve c/ costura c/ rosca BSP Ø = 76,1mm ( 2.1/2"), e = 3mm, l = 6000mm NBR 5580 m | Material |  | barra | 2.95 | 80.06 | 236.17
Insumo | 3663 | ORSE | Chapa aço fina a quente e=3,00mm, 11MSG, 24,00 kg/m2 m2 | Material |  | un | 0.0024 | 385.32 | 0.92
Insumo | 7504 | ORSE | Perfil Aço, Cantoneira abas iguais - 1" x 1/4" (2,22 kg/m) kg | Material |  | kg | 8.56 | 10.43 | 89.28
Insumo | 00000546 | SINAPI | BARRA DE ACO CHATA, RETANGULAR (QUALQUER BITOLA) | Material |  | KG | 4.3 | 9.91 | 42.61
Insumo | 00000552 | SINAPI | BARRA DE ACO CHATO, RETANGULAR, 38,1 MM X 6,35 MM (L X E), 1,89 KG/M | Material |  | M | 0.11 | 18.92 | 2.08
Insumo | 00000555 | SINAPI | BARRA DE ACO CHATO, RETANGULAR, 25,4 MM X 6,35 MM (L X E), 1,2265 KG/M | Material |  | M | 0.076 | 12.15 | 0.92
Insumo | 00010997 | SINAPI | ELETRODO REVESTIDO AWS - E7018, DIAMETRO IGUAL A 4,00 MM | Material |  | KG | 2.88 | 39.45 | 113.61
|  |  |  | MO sem LS => | 52.8769 | LS => | 44.44 | MO com LS => | 97.32
|  |  |  | Valor do BDI => | 208.69 |  | Valor com BDI => |  | 926.58
Observação
Fonte: ORSE/12038
10.1.5 | Código | Banco | Descrição | Tipo |  | Und | Quant. | Valor Unit | Total
Composição | CP-C1.032 | Próprio | REVESTIMENTO CERÂMICO PARA PAREDE, MEDINDO APROXIMADAMENTE 5 X 15 CM, LINHA BRICK GOLD, PORTOBELLO OU SIMILAR, APLICADO COM ARGAMASSA INDUSTRIALIZADA AC-III, REJUNTADO, EXCLUSIVE REGULARIZAÇÃO DE BASE OU EMBOÇO | 124 |  | m² | 1 | 94.54 | 94.54
Composição Auxiliar | 88316 | SINAPI | SERVENTE COM ENCARGOS COMPLEMENTARES | SEDI - SERVIÇOS DIVERSOS |  | H | 0.34 | 16.32 | 5.54
Composição Auxiliar | 88309 | SINAPI | PEDREIRO COM ENCARGOS COMPLEMENTARES | SEDI - SERVIÇOS DIVERSOS |  | H | 0.4 | 20.39 | 8.15
Insumo | 4267 | ORSE | Cerâmica 5 x 15 cm, Portobello, linha brick gold, ou similar m² | Material |  | m² | 1.05 | 64.45 | 67.67
Insumo | 00037595 | SINAPI | ARGAMASSA COLANTE TIPO AC III | Material |  | KG | 4.5 | 2.46 | 11.07
Insumo | 00034357 | SINAPI | REJUNTE CIMENTICIO, QUALQUER COR | Material |  | KG | 0.45 | 4.69 | 2.11
|  |  |  | MO sem LS => | 5.7213 | LS => | 4.81 | MO com LS => | 10.53
|  |  |  | Valor do BDI => | 27.48 |  | Valor com BDI => |  | 122.02
Observação
Fonte: ORSE/4624
10.2.1 | Código | Banco | Descrição | Tipo |  | Und | Quant. | Valor Unit | Total
Composição | CP-C1.138 | Próprio | REVESTIMENTO CERÂMICO PARA PAREDES EXTERNAS EM PASTILHAS DE PORCELANA 5 X 5 CM (PLACAS DE 30 X 30 CM), ALINHADAS A PRUMO, APLICADO EM SUPERFÍCIES EXTERNAS DA SACADA, COM ARGAMASSA AC IIIE E REJUNTE COLORIDO. | 124 |  | m² | 1 | 192.98 | 192.98
Composição Auxiliar | 88316 | SINAPI | SERVENTE COM ENCARGOS COMPLEMENTARES | SEDI - SERVIÇOS DIVERSOS |  | H | 0.9 | 16.32 | 14.68
Composição Auxiliar | 88309 | SINAPI | PEDREIRO COM ENCARGOS COMPLEMENTARES | SEDI - SERVIÇOS DIVERSOS |  | H | 0.64 | 20.39 | 13.04
Insumo | 00034357 | SINAPI | REJUNTE CIMENTICIO, QUALQUER COR | Material |  | KG | 0.54 | 4.69 | 2.53
Insumo | 2875 | ORSE | Pastilha em porcelana esmaltada, 5 x 5 cm, marca ATLAS, série metalo, cor branca-B2140 ou similar m2 | Material |  | m² | 1.05 | 142.9 | 150.04
Insumo | 00037596 | SINAPI | ARGAMASSA COLANTE TIPO AC III E | Material |  | KG | 4.5 | 2.82 | 12.69
|  |  |  | MO sem LS => | 11.4969 | LS => | 9.66 | MO com LS => | 21.16
|  |  |  | Valor do BDI => | 56.09 |  | Valor com BDI => |  | 249.07
Observação
Fonte: ORSE/7701
10.2.2 | Código | Banco | Descrição | Tipo |  | Und | Quant. | Valor Unit | Total
Composição | CP-E050 | Próprio | ANDAIME METALICO TIPO FACHADEIRO, LARGURA DE 1,20 M, ALTURA POR PECA DE 2,0 M, INCLUINDO, MONTAGEM, DESMONTAGEM SAPATAS E ITENS NECESSARIOS A INSTALACAO (MEDIDO POR M2 DA ÁREA DE FACHADA ATENDIDO PELO ANDAIME) | FOMA - FORNECIMENTO DE MATERIAIS E EQUIPAMENTOS |  | m² | 1 | 7.71 | 7.71
Composição Auxiliar | 97063 | SINAPI | MONTAGEM E DESMONTAGEM DE ANDAIME MODULAR FACHADEIRO, COM PISO METÁLICO, PARA EDIFICAÇÕES COM MÚLTIPLOS PAVIMENTOS (EXCLUSIVE ANDAIME E LIMPEZA). AF_11/2017 | SEDI - SERVIÇOS DIVERSOS |  | m² | 1 | 7.19 | 7.19
Insumo | 00020193 | SINAPI | LOCACAO DE ANDAIME METALICO TIPO FACHADEIRO, LARGURA DE 1,20 M X ALTURA DE 2,0 M POR PAINEL, INCLUINDO DIAGONAIS EM X, BARRAS DE LIGACAO, SAPATAS E DEMAIS ITENS NECESSARIOS A MONTAGEM (NAO INCLUI INSTALACAO) | Equipamento |  | M2XMES | 0.0417 | 12.67 | 0.52
|  |  |  | MO sem LS => | 3.0318 | LS => | 2.55 | MO com LS => | 5.58
|  |  |  | Valor do BDI => | 2.24 |  | Valor com BDI => |  | 9.95
11.1.7 | Código | Banco | Descrição | Tipo |  | Und | Quant. | Valor Unit | Total
Composição | CP-C1.130 | Próprio | PINTURA DE TUBULAÇÃO DE INCÊNDIO DN 32 MM E CONEXÕES COM ESMALTE SINTÉTICO BRILHANTE NA COR VERMELHA 02 (DUAS) DEMÃOS, INCLUSIVE 01 (UMA) DEMÃO DE ANTICORROSIVO TIPO ZARCÃO | PINT - PINTURAS |  | m | 1 | 2.84 | 2.84
Composição Auxiliar | 100719 | SINAPI | PINTURA COM TINTA ALQUÍDICA DE FUNDO (TIPO ZARCÃO) PULVERIZADA SOBRE PERFIL METÁLICO EXECUTADO EM FÁBRICA (POR DEMÃO). AF_01/2020_PE | PINT - PINTURAS |  | m² | 0.1005 | 9.69 | 0.97
Composição Auxiliar | 100743 | SINAPI | PINTURA COM TINTA ALQUÍDICA DE ACABAMENTO (ESMALTE SINTÉTICO BRILHANTE) PULVERIZADA SOBRE PERFIL METÁLICO EXECUTADO EM FÁBRICA (POR DEMÃO). AF_01/2020_PE | PINT - PINTURAS |  | m² | 0.2011 | 9.31 | 1.87
|  |  |  | MO sem LS => | 0.163 | LS => | 0.14 | MO com LS => | 0.3
|  |  |  | Valor do BDI => | 0.82 |  | Valor com BDI => |  | 3.66
Observação
Fonte: UFCG
11.2.1 | Código | Banco | Descrição | Tipo |  | Und | Quant. | Valor Unit | Total
Composição | CP-C1.131 | Próprio | PINTURA DE TUBULAÇÃO DE INCÊNDIO DN 65 MM E CONEXÕES COM ESMALTE SINTÉTICO BRILHANTE NA COR VERMELHA 02 (DUAS) DEMÃOS, INCLUSIVE 01 (UMA) DEMÃO DE ANTICORROSIVO TIPO ZARCÃO E PINTURA NA COR AMARELA DOS ACESSÓRIOS HIDRÁULICOS (VÁLVULAS DE RETENÇÃO, REGISTROS DE PARAGEM, VÁLVULAS DE GOVERNO E ALARME) | PINT - PINTURAS |  | m | 1 | 5.77 | 5.77
Composição Auxiliar | 100719 | SINAPI | PINTURA COM TINTA ALQUÍDICA DE FUNDO (TIPO ZARCÃO) PULVERIZADA SOBRE PERFIL METÁLICO EXECUTADO EM FÁBRICA (POR DEMÃO). AF_01/2020_PE | PINT - PINTURAS |  | m² | 0.2042 | 9.69 | 1.97
Composição Auxiliar | 100743 | SINAPI | PINTURA COM TINTA ALQUÍDICA DE ACABAMENTO (ESMALTE SINTÉTICO BRILHANTE) PULVERIZADA SOBRE PERFIL METÁLICO EXECUTADO EM FÁBRICA (POR DEMÃO). AF_01/2020_PE | PINT - PINTURAS |  | m² | 0.4084 | 9.31 | 3.8
|  |  |  | MO sem LS => | 0.33143 | LS => | 0.28 | MO com LS => | 0.61
|  |  |  | Valor do BDI => | 1.67 |  | Valor com BDI => |  | 7.44
Observação
Fonte: UFCG
11.2.5 | Código | Banco | Descrição | Tipo |  | Und | Quant. | Valor Unit | Total
Composição | CP-C1.133 | Próprio | PINTURA DE TUBULAÇÃO METÁLICA DN 3/4” – 20 MM, PARA GUARDA CORPO/CORRIMÃO COM ESMALTE SINTÉTICO ACETINADO 02 (DUAS) DEMÃOS, INCLUSIVE 01 (UMA) DEMÃO DE ANTICORROSIVO TIPO ZARCÃO. | PINT - PINTURAS |  | m | 1 | 1.79 | 1.79
Composição Auxiliar | 100719 | SINAPI | PINTURA COM TINTA ALQUÍDICA DE FUNDO (TIPO ZARCÃO) PULVERIZADA SOBRE PERFIL METÁLICO EXECUTADO EM FÁBRICA (POR DEMÃO). AF_01/2020_PE | PINT - PINTURAS |  | m² | 0.0628 | 9.69 | 0.6
Composição Auxiliar | 100739 | SINAPI | PINTURA COM TINTA ALQUÍDICA DE ACABAMENTO (ESMALTE SINTÉTICO ACETINADO) PULVERIZADA SOBRE PERFIL METÁLICO EXECUTADO EM FÁBRICA (POR DEMÃO). AF_01/2020_PE | PINT - PINTURAS |  | m² | 0.1257 | 9.53 | 1.19
|  |  |  | MO sem LS => | 0.0978 | LS => | 0.08 | MO com LS => | 0.18
|  |  |  | Valor do BDI => | 0.52 |  | Valor com BDI => |  | 2.31
Observação
Fonte: UFCG
11.2.6 | Código | Banco | Descrição | Tipo |  | Und | Quant. | Valor Unit | Total
Composição | CP-C1.134 | Próprio | PINTURA DE TUBULAÇÃO METÁLICA DN 1” – 25 MM, PARA GUARDA CORPO/CORRIMÃO COM ESMALTE SINTÉTICO ACETINADO 02 (DUAS) DEMÃOS, INCLUSIVE 01 (UMA) DEMÃO DE ANTICORROSIVO TIPO ZARCÃO. | PINT - PINTURAS |  | m | 1 | 2.25 | 2.25
Composição Auxiliar | 100719 | SINAPI | PINTURA COM TINTA ALQUÍDICA DE FUNDO (TIPO ZARCÃO) PULVERIZADA SOBRE PERFIL METÁLICO EXECUTADO EM FÁBRICA (POR DEMÃO). AF_01/2020_PE | PINT - PINTURAS |  | m² | 0.0785 | 9.69 | 0.76
Composição Auxiliar | 100739 | SINAPI | PINTURA COM TINTA ALQUÍDICA DE ACABAMENTO (ESMALTE SINTÉTICO ACETINADO) PULVERIZADA SOBRE PERFIL METÁLICO EXECUTADO EM FÁBRICA (POR DEMÃO). AF_01/2020_PE | PINT - PINTURAS |  | m² | 0.1571 | 9.53 | 1.49
|  |  |  | MO sem LS => | 0.11953 | LS => | 0.1 | MO com LS => | 0.22
|  |  |  | Valor do BDI => | 0.65 |  | Valor com BDI => |  | 2.9
Observação
Fonte: UFCG
11.2.7 | Código | Banco | Descrição | Tipo |  | Und | Quant. | Valor Unit | Total
Composição | CP-C1.135 | Próprio | PINTURA DE TUBULAÇÃO METÁLICA DN 1 1/4” – 32 MM, PARA GUARDA CORPO/CORRIMÃO COM ESMALTE SINTÉTICO ACETINADO 02 (DUAS) DEMÃOS, INCLUSIVE 01 (UMA) DEMÃO DE ANTICORROSIVO TIPO ZARCÃO. | PINT - PINTURAS |  | m | 1 | 2.88 | 2.88
Composição Auxiliar | 100719 | SINAPI | PINTURA COM TINTA ALQUÍDICA DE FUNDO (TIPO ZARCÃO) PULVERIZADA SOBRE PERFIL METÁLICO EXECUTADO EM FÁBRICA (POR DEMÃO). AF_01/2020_PE | PINT - PINTURAS |  | m² | 0.1005 | 9.69 | 0.97
Composição Auxiliar | 100739 | SINAPI | PINTURA COM TINTA ALQUÍDICA DE ACABAMENTO (ESMALTE SINTÉTICO ACETINADO) PULVERIZADA SOBRE PERFIL METÁLICO EXECUTADO EM FÁBRICA (POR DEMÃO). AF_01/2020_PE | PINT - PINTURAS |  | m² | 0.2011 | 9.53 | 1.91
|  |  |  | MO sem LS => | 0.163 | LS => | 0.14 | MO com LS => | 0.3
|  |  |  | Valor do BDI => | 0.83 |  | Valor com BDI => |  | 3.71
Observação
Fonte: UFCG
11.2.8 | Código | Banco | Descrição | Tipo |  | Und | Quant. | Valor Unit | Total
Composição | CP-C1.136 | Próprio | PINTURA DE TUBULAÇÃO METÁLICA DN 1 1/2” – 40 MM, PARA GUARDA CORPO/CORRIMÃO COM ESMALTE SINTÉTICO ACETINADO 02 (DUAS) DEMÃOS, INCLUSIVE 01 (UMA) DEMÃO DE ANTICORROSIVO TIPO ZARCÃO. | PINT - PINTURAS |  | m | 1 | 3.6 | 3.6
Composição Auxiliar | 100719 | SINAPI | PINTURA COM TINTA ALQUÍDICA DE FUNDO (TIPO ZARCÃO) PULVERIZADA SOBRE PERFIL METÁLICO EXECUTADO EM FÁBRICA (POR DEMÃO). AF_01/2020_PE | PINT - PINTURAS |  | m² | 0.1257 | 9.69 | 1.21
Composição Auxiliar | 100739 | SINAPI | PINTURA COM TINTA ALQUÍDICA DE ACABAMENTO (ESMALTE SINTÉTICO ACETINADO) PULVERIZADA SOBRE PERFIL METÁLICO EXECUTADO EM FÁBRICA (POR DEMÃO). AF_01/2020_PE | PINT - PINTURAS |  | m² | 0.2513 | 9.53 | 2.39
|  |  |  | MO sem LS => | 0.20103 | LS => | 0.17 | MO com LS => | 0.37
|  |  |  | Valor do BDI => | 1.04 |  | Valor com BDI => |  | 4.64
Observação
Fonte: UFCG
13.2.3 | Código | Banco | Descrição | Tipo |  | Und | Quant. | Valor Unit | Total
Composição | CP-C1.132 | Próprio | REVESTIMENTO CERÂMICO PARA PISO OU PAREDE, 50 X 50 CM, ANTIDERRAPANTE (PORCELANATO), ELIZABETH OU SIMILAR, APLICADO COM ARGAMASSA INDUSTRIALIZADA AC-III, REJUNTADO, EXCLUSIVE REGULARIZAÇÃO DE BASE OU EMBOÇO | 124 |  | m² | 1 | 70.42 | 70.42
Composição Auxiliar | 88309 | SINAPI | PEDREIRO COM ENCARGOS COMPLEMENTARES | SEDI - SERVIÇOS DIVERSOS |  | H | 0.55 | 20.39 | 11.21
Composição Auxiliar | 88316 | SINAPI | SERVENTE COM ENCARGOS COMPLEMENTARES | SEDI - SERVIÇOS DIVERSOS |  | H | 0.45 | 16.32 | 7.34
Insumo | 9194 | ORSE | Cerâmica 50 x 50 cm, Elizabeth, porcelanato, antiderrapante, Legno bianco ou similar m2 | Material |  | m² | 1.05 | 38.34 | 40.25
Insumo | 00037595 | SINAPI | ARGAMASSA COLANTE TIPO AC III | Material |  | KG | 4 | 2.46 | 9.84
Insumo | 00034357 | SINAPI | REJUNTE CIMENTICIO, QUALQUER COR | Material |  | KG | 0.38 | 4.69 | 1.78
|  |  |  | MO sem LS => | 7.7479 | LS => | 6.51 | MO com LS => | 14.26
|  |  |  | Valor do BDI => | 20.47 |  | Valor com BDI => |  | 90.89
Observação
Fonte: ORSE/8928
13.2.4 | Código | Banco | Descrição | Tipo |  | Und | Quant. | Valor Unit | Total
Composição | CP-C1.049 | Próprio | REPOSIÇÃO DE RODAPÉ EM PORCELANATO DE 7CM DE ALTURA COM PLACAS DE PORCELANATOS ANTIDERRAPANTE DE DIMENSÕES CONFORME A EXISTENTE, APLICADAS COM ARGAMASSA ACIII E REJUNTAMENTO | PISO - PISOS |  | M | 1 | 7.35 | 7.35
Composição Auxiliar | 88256 | SINAPI | AZULEJISTA OU LADRILHISTA COM ENCARGOS COMPLEMENTARES | SEDI - SERVIÇOS DIVERSOS |  | H | 0.085 | 20.29 | 1.72
Composição Auxiliar | 88316 | SINAPI | SERVENTE COM ENCARGOS COMPLEMENTARES | SEDI - SERVIÇOS DIVERSOS |  | H | 0.031 | 16.32 | 0.5
Insumo | 00001381 | SINAPI | ARGAMASSA COLANTE AC I PARA CERAMICAS | Material |  | KG | 0.603 | 0.8 | 0.48
Insumo | 00034357 | SINAPI | REJUNTE CIMENTICIO, QUALQUER COR | Material |  | KG | 0.084 | 4.69 | 0.39
Insumo | 11809 | ORSE | Cerâmica 63 x 63 cm, pei 5, porcelanato esmaltado acetinado retificado ( interno) linha,cimento avario, biancogrês ou similar m2 | Material |  | m² | 0.075 | 56.9 | 4.26
|  |  |  | MO sem LS => | 0.93453 | LS => | 0.79 | MO com LS => | 1.72
|  |  |  | Valor do BDI => | 2.13 |  | Valor com BDI => |  | 9.48
Observação
Fonte: Adapitado de SINAPI/88650
14.3 | Código | Banco | Descrição | Tipo |  | Und | Quant. | Valor Unit | Total
Composição | CP-C1.137 | Próprio | RETIRADA E RECOLOCAÇÃO DE ESQUADRIAS DE VIDRO, INCLUSIVE COM RETIRADA E RECOLOCAÇÃO DE FERRAGENS E ACESSÓRIOS, COM INVERSÃO DO SENTIDO DE ABERTURA DAS PORTAS CASO NECESSÁRIO. | 45 |  | m² | 1 | 35.23 | 35.23
Composição Auxiliar | 88316 | SINAPI | SERVENTE COM ENCARGOS COMPLEMENTARES | SEDI - SERVIÇOS DIVERSOS |  | H | 1 | 16.32 | 16.32
Composição Auxiliar | 88325 | SINAPI | VIDRACEIRO COM ENCARGOS COMPLEMENTARES | SEDI - SERVIÇOS DIVERSOS |  | H | 1 | 16.91 | 16.91
Insumo | 00007583 | SINAPI | BUCHA DE NYLON SEM ABA S8, COM PARAFUSO DE 4,80 X 50 MM EM ACO ZINCADO COM ROSCA SOBERBA, CABECA CHATA E FENDA PHILLIPS | Material |  | UN | 4 | 0.5 | 2
|  |  |  | MO sem LS => | 13.4094 | LS => | 11.27 | MO com LS => | 24.68
|  |  |  | Valor do BDI => | 10.24 |  | Valor com BDI => |  | 45.47
Observação
Fonte: ORSE/12345
14.6 | Código | Banco | Descrição | Tipo |  | Und | Quant. | Valor Unit | Total
Composição | CP-C2.118 | Próprio | DISPOSIÇÃO FINAL DE RESÍDUOS DA CONSTRUÇÃO CIVIL EM ÁREA LICENCIADA, COM COMPROVANTE DE DESTINAÇÃO E TIQUETE DE PESAGEM | SEES - SERVIÇOS ESPECIAIS |  | T | 1 | 35 | 35
Insumo | 13680 | ORSE | Descarte de resíduos devidamente separado, tipo: madeira, metal, papel, papelão, plástico e gesso da construção civil em área licenciada. t | Serviços |  | t | 1 | 35 | 35
|  |  |  | MO sem LS => | 0 | LS => | 0 | MO com LS => | 0
|  |  |  | Valor do BDI => | 10.17 |  | Valor com BDI => |  | 45.17
Observação
FONTE: 12912/ORSE
15.1.14 | Código | Banco | Descrição | Tipo |  | Und | Quant. | Valor Unit | Total
Composição | CP-C1.125 | Próprio | ABRIGO PARA HIDRANTE, 90X60X17CM, COM REGISTRO GLOBO ANGULAR 45 GRAUS 2 1/2", ADAPTADOR STORZ 2 1/2", MANGUEIRA DE INCENDIO, TIPO 2, REDUÇÃO 2 1/2" X 1 1/2" E ESGUICHO EM LATÃO 1 1/2" - FORNECIMENTO E INSTALAÇÃO. AF_10/2020 | INES - INSTALAÇÕES ESPECIAIS |  | UN | 1 | 2093.22 | 2093.22
Composição Auxiliar | 88248 | SINAPI | AUXILIAR DE ENCANADOR OU BOMBEIRO HIDRÁULICO COM ENCARGOS COMPLEMENTARES | SEDI - SERVIÇOS DIVERSOS |  | H | 3.037 | 15.56 | 47.25
Composição Auxiliar | 88267 | SINAPI | ENCANADOR OU BOMBEIRO HIDRÁULICO COM ENCARGOS COMPLEMENTARES | SEDI - SERVIÇOS DIVERSOS |  | H | 3.037 | 19.68 | 59.76
Insumo | 00004350 | SINAPI | BUCHA DE NYLON, DIAMETRO DO FURO 8 MM, COMPRIMENTO 40 MM, COM PARAFUSO DE ROSCA SOBERBA, CABECA CHATA, FENDA SIMPLES, 4,8 X 50 MM | Material |  | UN | 4 | 0.71 | 2.84
Insumo | 00010900 | SINAPI | ADAPTADOR, EM LATAO, ENGATE RAPIDO1 1/2" X ROSCA INTERNA 5 FIOS 2 1/2", PARA INSTALACAO PREDIAL DE COMBATE A INCENDIO | Material |  | UN | 1 | 68.57 | 68.57
Insumo | 00010904 | SINAPI | REGISTRO OU VALVULA GLOBO ANGULAR EM LATAO, PARA HIDRANTES EM INSTALACAO PREDIAL DE INCENDIO, 45 GRAUS, DIAMETRO DE 2 1/2", COM VOLANTE, CLASSE DE PRESSAO DE ATE 200 PSI | Material |  | UN | 1 | 200 | 200
Insumo | 00020963 | SINAPI | CAIXA DE INCENDIO/ABRIGO PARA MANGUEIRA, DE SOBREPOR/EXTERNA, COM 90 X 60 X 17 CM, EM CHAPA DE ACO, PORTA COM VENTILACAO, VISOR COM A INSCRICAO "INCENDIO", SUPORTE/CESTA INTERNA PARA A MANGUEIRA, PINTURA ELETROSTATICA VERMELHA | Material |  | UN | 1 | 495.3 | 495.3
Insumo | 00020971 | SINAPI | CHAVE DUPLA PARA CONEXOES TIPO STORZ, ENGATE RAPIDO 1 1/2" X 2 1/2", EM LATAO, PARA INSTALACAO PREDIAL COMBATE A INCENDIO | Material |  | UN | 1 | 19.04 | 19.04
Insumo | 00037554 | SINAPI | ESGUICHO JATO REGULAVEL, TIPO ELKHART, ENGATE RAPIDO 1 1/2", PARA COMBATE A INCENDIO | Material |  | UN | 1 | 234.87 | 234.87
Insumo | 00037530 | SINAPI | MANGUEIRA DE INCENDIO, TIPO 2, DE 1 1/2", COMPRIMENTO = 30 M, TECIDO EM FIO DE POLIESTER E TUBO INTERNO EM BORRACHA SINTETICA, COM UNIOES | Material |  | UN | 1 | 965.59 | 965.59
|  |  |  | MO sem LS => | 45.9984 | LS => | 38.66 | MO com LS => | 84.66
|  |  |  | Valor do BDI => | 608.49 |  | Valor com BDI => |  | 2701.71
Observação
Fonte: Adaptado de Copia da SINAPI/96765
15.1.16 | Código | Banco | Descrição | Tipo |  | Und | Quant. | Valor Unit | Total
Composição | CP-C1.126 | Próprio | HIDRANTE DE RECALQUE INCLUINDO CAIXA EM ALVENARIA DE TIJOLOS MACIÇOS ESP. = 0,12M, DIM. INT. = 0.40 X 0.60 X 0.35M, COM TAMPA EM FERRO FUNDIDO 0,40 X 0,60 E FUNDO COM BRITA | 331 |  | un | 1 | 956.87 | 956.87
Composição Auxiliar | 87879 | SINAPI | CHAPISCO APLICADO EM ALVENARIAS E ESTRUTURAS DE CONCRETO INTERNAS, COM COLHER DE PEDREIRO. ARGAMASSA TRAÇO 1:3 COM PREPARO EM BETONEIRA 400L. AF_10/2022 | REVE - REVESTIMENTO E TRATAMENTO DE SUPERFÍCIES |  | m² | 0.7 | 3.57 | 2.49
Composição Auxiliar | 93358 | SINAPI | ESCAVAÇÃO MANUAL DE VALA COM PROFUNDIDADE MENOR OU IGUAL A 1,30 M. AF_02/2021 | MOVT - MOVIMENTO DE TERRA |  | m³ | 0.168 | 64.56 | 10.84
Composição Auxiliar | 87529 | SINAPI | MASSA ÚNICA, PARA RECEBIMENTO DE PINTURA, EM ARGAMASSA TRAÇO 1:2:8, PREPARO MECÂNICO COM BETONEIRA 400L, APLICADA MANUALMENTE EM FACES INTERNAS DE PAREDES, ESPESSURA DE 20MM, COM EXECUÇÃO DE TALISCAS. AF_06/2014 | REVE - REVESTIMENTO E TRATAMENTO DE SUPERFÍCIES |  | m² | 0.7 | 30.99 | 21.69
Composição Auxiliar | 103356 | SINAPI | ALVENARIA DE VEDAÇÃO DE BLOCOS CERÂMICOS FURADOS NA HORIZONTAL DE 9X19X29 CM (ESPESSURA 9 CM) E ARGAMASSA DE ASSENTAMENTO COM PREPARO EM BETONEIRA. AF_12/2021 | PARE - PAREDES/PAINEIS |  | m² | 0.84 | 45.25 | 38.01
Insumo | 7959 | ORSE | Tampão em latão com corrente, d= 2 1/2", para engate rápido (incendio) un | Material |  | un | 1 | 157.14 | 157.14
Insumo | 11108 | ORSE | Tampa de ferro fundido (60x40cm) un | Material |  | un | 1 | 436.41 | 436.41
Insumo | 00004721 | SINAPI | PEDRA BRITADA N. 1 (9,5 a 19 MM) POSTO PEDREIRA/FORNECEDOR, SEM FRETE | Material |  | m³ | 0.024 | 111.91 | 2.68
Insumo | 00010899 | SINAPI | ADAPTADOR, EM LATAO, ENGATE RAPIDO 2 1/2" X ROSCA INTERNA 5 FIOS 2 1/2", PARA INSTALACAO PREDIAL DE COMBATE A INCENDIO | Material |  | UN | 1 | 87.61 | 87.61
Insumo | 00010904 | SINAPI | REGISTRO OU VALVULA GLOBO ANGULAR EM LATAO, PARA HIDRANTES EM INSTALACAO PREDIAL DE INCENDIO, 45 GRAUS, DIAMETRO DE 2 1/2", COM VOLANTE, CLASSE DE PRESSAO DE ATE 200 PSI | Material |  | UN | 1 | 200 | 200
|  |  |  | MO sem LS => | 17.4192 | LS => | 14.64 | MO com LS => | 32.06
|  |  |  | Valor do BDI => | 278.16 |  | Valor com BDI => |  | 1235.03
Observação
Fonte: ORSE/11894
15.3.2 | Código | Banco | Descrição | Tipo |  | Und | Quant. | Valor Unit | Total
Composição | CP-C1.011 | Próprio | PLACA DE SINALIZACAO DE SEGURANCA CONTRA INCENDIO, FOTOLUMINESCENTE, QUADRADA, *20 X 20* CM, EM PVC *2* MM ANTI-CHAMAS (SIMBOLOS, CORES E PICTOGRAMAS CONFORME NBR 13434) - FORNECIMENTO E INSTALAÇÃO | INES - INSTALAÇÕES ESPECIAIS |  | Un | 1 | 23.5 | 23.5
Composição Auxiliar | 88316 | SINAPI | SERVENTE COM ENCARGOS COMPLEMENTARES | SEDI - SERVIÇOS DIVERSOS |  | H | 0.2 | 16.32 | 3.26
Insumo | 00037556 | SINAPI | PLACA DE SINALIZACAO DE SEGURANCA CONTRA INCENDIO, FOTOLUMINESCENTE, QUADRADA, *20 X 20* CM, EM PVC *2* MM ANTI-CHAMAS (SIMBOLOS, CORES E PICTOGRAMAS CONFORME NBR 16820) | Material |  | UN | 1 | 20.24 | 20.24
|  |  |  | MO sem LS => | 1.3149 | LS => | 1.11 | MO com LS => | 2.42
|  |  |  | Valor do BDI => | 6.83 |  | Valor com BDI => |  | 30.33
Observação
Fonte: 12137/ORSE
15.3.3 | Código | Banco | Descrição | Tipo |  | Und | Quant. | Valor Unit | Total
Composição | CP-C1.127 | Próprio | PLACA DE SINALIZACAO DE SEGURANCA CONTRA INCENDIO, FOTOLUMINESCENTE, RETANGULAR, 13 X 26 CM, EM PVC *2* MM ANTI-CHAMAS (SIMBOLOS, CORES E PICTOGRAMAS CONFORME NBR 16820) - FORNECIMENTO E INSTALAÇÃO | SEDI - SERVIÇOS DIVERSOS |  | un | 1 | 20.76 | 20.76
Composição Auxiliar | 88316 | SINAPI | SERVENTE COM ENCARGOS COMPLEMENTARES | SEDI - SERVIÇOS DIVERSOS |  | H | 0.2 | 16.32 | 3.26
Insumo | 00037539 | SINAPI | PLACA DE SINALIZACAO DE SEGURANCA CONTRA INCENDIO, FOTOLUMINESCENTE, RETANGULAR, *13 X 26* CM, EM PVC *2* MM ANTI-CHAMAS (SIMBOLOS, CORES E PICTOGRAMAS CONFORME NBR 16820) | Material |  | UN | 1 | 17.5 | 17.5
|  |  |  | MO sem LS => | 1.3149 | LS => | 1.11 | MO com LS => | 2.42
|  |  |  | Valor do BDI => | 6.03 |  | Valor com BDI => |  | 26.79
Observação
Fonte: 12137/ORSE
15.3.4 | Código | Banco | Descrição | Tipo |  | Und | Quant. | Valor Unit | Total
Composição | CP-C1.013 | Próprio | PLACA DE SINALIZACAO DE SEGURANCA CONTRA INCENDIO, FOTOLUMINESCENTE, QUADRADA, *20 X 40* CM, EM PVC *2* MM ANTI-CHAMAS (SIMBOLOS, CORES E PICTOGRAMAS CONFORME NBR 16820) - FORNECIMENTO E INSTALAÇÃO | INES - INSTALAÇÕES ESPECIAIS |  | Un | 1 | 35.89 | 35.89
Composição Auxiliar | 88316 | SINAPI | SERVENTE COM ENCARGOS COMPLEMENTARES | SEDI - SERVIÇOS DIVERSOS |  | H | 0.2 | 16.32 | 3.26
Insumo | 00037558 | SINAPI | PLACA DE SINALIZACAO DE SEGURANCA CONTRA INCENDIO, FOTOLUMINESCENTE, RETANGULAR, *20 X 40* CM, EM PVC *2* MM ANTI-CHAMAS (SIMBOLOS, CORES E PICTOGRAMAS CONFORME NBR 16820) | Material |  | UN | 1 | 32.63 | 32.63
|  |  |  | MO sem LS => | 1.3149 | LS => | 1.11 | MO com LS => | 2.42
|  |  |  | Valor do BDI => | 10.43 |  | Valor com BDI => |  | 46.32
Observação
Fonte: 12137/ORSE
15.3.5 | Código | Banco | Descrição | Tipo |  | Und | Quant. | Valor Unit | Total
Composição | CP-C1.128 | Próprio | PLACA DE SINALIZACAO DE SEGURANCA CONTRA INCENDIO TIPO M1 OU M2, FOTOLUMINESCENTE, RETANGULAR, 50 X 50 CM, EM PVC *2* MM ANTI-CHAMAS (SIMBOLOS, CORES E PICTOGRAMAS CONFORME NBR 16820) - FORNECIMENTO E INSTALAÇÃO | ASTU - ASSENTAMENTO DE TUBOS E PECAS |  | un | 1 | 87.5 | 87.5
Composição Auxiliar | 88316 | SINAPI | SERVENTE COM ENCARGOS COMPLEMENTARES | SEDI - SERVIÇOS DIVERSOS |  | H | 0.2 | 16.32 | 3.26
Insumo | 000362 | SBC | PLACA DE SINALIZACAO DE SEGURANCA CONTRA INCENDIO, FOTOLUMINESCENTE, 40x80cm, PVC 2mm ANTI-CHAMAS (SIMBOLOS, CORES E PICTOGRAMAS CONFORME NBR 13434) | Material |  | UN | 0.78 | 108 | 84.24
|  |  |  | MO sem LS => | 1.3149 | LS => | 1.11 | MO com LS => | 2.42
|  |  |  | Valor do BDI => | 25.43 |  | Valor com BDI => |  | 112.93
Observação
Fonte: 12137/ORSE
15.3.6 | Código | Banco | Descrição | Tipo |  | Und | Quant. | Valor Unit | Total
Composição | CP-C1.129 | Próprio | LUMINÁRIA DE EMERGÊNCIA C/ DOIS PROJETORS LED ALIMENTAÇÃO 127/220 DE 12V/55 AUTONOMIA DE 3HORAS - FORNECIMENTO E INSTALAÇÃO | INEL - INSTALAÇÃO ELÉTRICA/ELETRIFICAÇÃO E ILUMINAÇÃO EXTERNA |  | UN | 1 | 264.8 | 264.8
Composição Auxiliar | 88247 | SINAPI | AUXILIAR DE ELETRICISTA COM ENCARGOS COMPLEMENTARES | SEDI - SERVIÇOS DIVERSOS |  | H | 0.0748 | 16.68 | 1.24
Composição Auxiliar | 88264 | SINAPI | ELETRICISTA COM ENCARGOS COMPLEMENTARES | SEDI - SERVIÇOS DIVERSOS |  | H | 0.1795 | 20.96 | 3.76
Insumo | 13156 | ORSE | Luminária de emergência c/ dois projetors LED alimentação 127/220 de 12v/55 autonomia de 3horas un | Material |  | un | 1 | 259.8 | 259.8
|  |  |  | MO sem LS => | 2.119 | LS => | 1.78 | MO com LS => | 3.9
|  |  |  | Valor do BDI => | 76.97 |  | Valor com BDI => |  | 341.77
Observação
Fonte: Adaptado de SINAPI/97599
17.1.1.1.1 | Código | Banco | Descrição | Tipo |  | Und | Quant. | Valor Unit | Total
Composição | CP-ECM022 | Próprio | CENTRAL DE ALARME DE INCÊNDIO COM CAPACIDADE PARA ATÉ 125 DISPOSITIVOS ENDEREÇÁVEIS EM SEU LAÇO, INCLUINDO BATERIAS (REF: INTELBRAS CIE 1125 OU SIMILAR/EQUIVALENTE TÉCNICO) | INEL - INSTALAÇÃO ELÉTRICA/ELETRIFICAÇÃO E ILUMINAÇÃO EXTERNA |  | UN | 1 | 1848.13 | 1848.13
Composição Auxiliar | 88264 | SINAPI | ELETRICISTA COM ENCARGOS COMPLEMENTARES | SEDI - SERVIÇOS DIVERSOS |  | H | 1.4 | 20.96 | 29.34
Insumo | 203049 | SBC | CENTRAL DE ALARME DE INCENDIO INTELBRAS CIE 1125C | Material |  | UN | 1 | 1818.79 | 1818.79
|  |  |  | MO sem LS => | 12.6324 | LS => | 10.62 | MO com LS => | 23.25
|  |  |  | Valor do BDI => | 537.25 |  | Valor com BDI => |  | 2385.38
Observação
12136/ORSE
17.1.1.1.2 | Código | Banco | Descrição | Tipo |  | Und | Quant. | Valor Unit | Total
Composição | CP-ECM021 | Próprio | DETECTOR DE FUMAÇA ÓPTICO - ENDEREÇÁVEL | INEL - INSTALAÇÃO ELÉTRICA/ELETRIFICAÇÃO E ILUMINAÇÃO EXTERNA |  | UN | 1 | 240.62 | 240.62
Composição Auxiliar | 88264 | SINAPI | ELETRICISTA COM ENCARGOS COMPLEMENTARES | SEDI - SERVIÇOS DIVERSOS |  | H | 0.5 | 20.96 | 10.48
Composição Auxiliar | 88316 | SINAPI | SERVENTE COM ENCARGOS COMPLEMENTARES | SEDI - SERVIÇOS DIVERSOS |  | H | 0.5 | 16.32 | 8.16
Insumo | 12883 | ORSE | Detector de fumaça óptico endereçável, modelo VRE-F, marca VERIN ou similar un | Material |  | un | 1 | 221.98 | 221.98
|  |  |  | MO sem LS => | 7.8022 | LS => | 6.56 | MO com LS => | 14.36
|  |  |  | Valor do BDI => | 69.94 |  | Valor com BDI => |  | 310.56
Observação
FONTE: 12018/ORSE
17.1.1.1.3 | Código | Banco | Descrição | Tipo |  | Und | Quant. | Valor Unit | Total
Composição | CP-ECM019 | Próprio | SIRENE AÚDIOVISUAL, 120DB, PARA ALARME DE INCÊNDIO - ENDEREÇAVEL | INEL - INSTALAÇÃO ELÉTRICA/ELETRIFICAÇÃO E ILUMINAÇÃO EXTERNA |  | UN | 1 | 207.15 | 207.15
Composição Auxiliar | 88264 | SINAPI | ELETRICISTA COM ENCARGOS COMPLEMENTARES | SEDI - SERVIÇOS DIVERSOS |  | H | 0.7 | 20.96 | 14.67
Composição Auxiliar | 88316 | SINAPI | SERVENTE COM ENCARGOS COMPLEMENTARES | SEDI - SERVIÇOS DIVERSOS |  | H | 0.7 | 16.32 | 11.42
Insumo | 12665 | ORSE | Sirene audiovisual endereçavel, 120 db, para alarme de incêndio Sirene audiovisual 120 db para alarme de incêndio indereçavel un | Material |  | un | 1 | 181.06 | 181.06
|  |  |  | MO sem LS => | 10.9264 | LS => | 9.18 | MO com LS => | 20.11
|  |  |  | Valor do BDI => | 60.21 |  | Valor com BDI => |  | 267.36
Observação
FONTE: 11824/ORSE
17.1.1.1.4 | Código | Banco | Descrição | Tipo |  | Und | Quant. | Valor Unit | Total
Composição | CP-ECM020 | Próprio | ACIONADOR MANUAL (BOTOEIRA) "APERTE AQUI", P/INSTAL. INCENDIO - ENDEREÇÁVEL | INEL - INSTALAÇÃO ELÉTRICA/ELETRIFICAÇÃO E ILUMINAÇÃO EXTERNA |  | UN | 1 | 159.07 | 159.07
Composição Auxiliar | 88264 | SINAPI | ELETRICISTA COM ENCARGOS COMPLEMENTARES | SEDI - SERVIÇOS DIVERSOS |  | H | 0.5 | 20.96 | 10.48
Composição Auxiliar | 88316 | SINAPI | SERVENTE COM ENCARGOS COMPLEMENTARES | SEDI - SERVIÇOS DIVERSOS |  | H | 0.5 | 16.32 | 8.16
Insumo | 12664 | ORSE | Acionador manual com botoeira " aperte aqui" - endereçável un | Material |  | un | 1 | 140.43 | 140.43
|  |  |  | MO sem LS => | 7.8022 | LS => | 6.56 | MO com LS => | 14.36
|  |  |  | Valor do BDI => | 46.24 |  | Valor com BDI => |  | 205.31
Observação
FONTE: 11829/ORSE
17.1.1.1.5 | Código | Banco | Descrição | Tipo |  | Und | Quant. | Valor Unit | Total
Composição | CP-ECM018 | Próprio | CABO BLINDADO PARA ALARME E DETECÇÃO DE INCÊNDIO 4 X 1,5MM2 | INEL - INSTALAÇÃO ELÉTRICA/ELETRIFICAÇÃO E ILUMINAÇÃO EXTERNA |  | M | 1 | 25.34 | 25.34
Composição Auxiliar | 88264 | SINAPI | ELETRICISTA COM ENCARGOS COMPLEMENTARES | SEDI - SERVIÇOS DIVERSOS |  | H | 0.15 | 20.96 | 3.14
Composição Auxiliar | 88316 | SINAPI | SERVENTE COM ENCARGOS COMPLEMENTARES | SEDI - SERVIÇOS DIVERSOS |  | H | 0.15 | 16.32 | 2.44
Insumo | 12979 | ORSE | Cabo blindado para alarme e detecção de incêncio 4 x 1,5mm2 m | Material |  | m | 1.02 | 19.38 | 19.76
|  |  |  | MO sem LS => | 2.3363 | LS => | 1.96 | MO com LS => | 4.3
|  |  |  | Valor do BDI => | 7.36 |  | Valor com BDI => |  | 32.7
Observação
FONTE: 12141/ORSE
17.1.1.1.6 | Código | Banco | Descrição | Tipo |  | Und | Quant. | Valor Unit | Total
Composição | CP-ECP020 | Próprio | CAIXA DE PASSAGEM PVC 4" X 4" SOBREPOSTA, COM SUPORTE, PLACA E TAMPA CEGA - FORNECIMENTO E INSTALAÇÃO | INEL - INSTALAÇÃO ELÉTRICA/ELETRIFICAÇÃO E ILUMINAÇÃO EXTERNA |  | UN | 1 | 14.71 | 14.71
Composição Auxiliar | 91943 | SINAPI | CAIXA RETANGULAR 4" X 4" MÉDIA (1,30 M DO PISO), PVC, INSTALADA EM PAREDE - FORNECIMENTO E INSTALAÇÃO. AF_12/2015 | INEL - INSTALAÇÃO ELÉTRICA/ELETRIFICAÇÃO E ILUMINAÇÃO EXTERNA |  | UN | 1 | 14.71 | 14.71
|  |  |  | MO sem LS => | 4.7922 | LS => | 4.03 | MO com LS => | 8.82
|  |  |  | Valor do BDI => | 4.27 |  | Valor com BDI => |  | 18.98
17.1.1.1.8 | Código | Banco | Descrição | Tipo |  | Und | Quant. | Valor Unit | Total
Composição | CP-E090 | Próprio | ELETRODUTO FLEXÍVEL CORRUGADO REFORÇADO, PVC, DN 25 MM (3/4"), INSTALADO EM FORRO, IDENTIFICADO COM ANÉIS NA COR VERMELHA, A CADA 3M NO MÁXIMO | ASTU - ASSENTAMENTO DE TUBOS E PECAS |  | M | 1 | 10.79 | 10.79
Composição Auxiliar | 91835 | SINAPI | ELETRODUTO FLEXÍVEL CORRUGADO REFORÇADO, PVC, DN 25 MM (3/4"), PARA CIRCUITOS TERMINAIS, INSTALADO EM FORRO - FORNECIMENTO E INSTALAÇÃO. AF_12/2015 | INEL - INSTALAÇÃO ELÉTRICA/ELETRIFICAÇÃO E ILUMINAÇÃO EXTERNA |  | M | 1 | 10.55 | 10.55
Insumo | 11558 | ORSE | Fita de demarcação PVC 15mmx50m - (amarela, vermelha, branca, preta, etc.) m | Material |  | m | 0.5 | 0.49 | 0.24
|  |  |  | MO sem LS => | 2.0864 | LS => | 1.75 | MO com LS => | 3.84
|  |  |  | Valor do BDI => | 3.13 |  | Valor com BDI => |  | 13.92
Observação
FONTE: 91835 12/2022
17.1.1.1.10 | Código | Banco | Descrição | Tipo |  | Und | Quant. | Valor Unit | Total
Composição | CP-E048 | Próprio | INFRAESTRUTURA PARA INSTALAÇÃO DE UM ACIONADOR MANUAL E UMA SIRENE AUDIOVISUAL, COM ELETRODUTO DE AÇO GALVANIZADO DE 3/4'' FIXADO NA PAREDE E DOIS CONDULETES EM AÇO GALVANIZADO (TIPO C / TIPO E). INCLUI CAIXA DE PASSAGEM 4X2'' COM TAMPA CEGA ACIMA DO FORRO, PARA TRANSIÇÃO ENTRE ELETRODUTO FLEXÍVEL (ACIMA DO FORRO) E RÍGIDO METÁLICO (NA PAREDE) | INEL - INSTALAÇÃO ELÉTRICA/ELETRIFICAÇÃO E ILUMINAÇÃO EXTERNA |  | UN | 1 | 127.13 | 127.13
Composição Auxiliar | 95778 | SINAPI | CONDULETE DE ALUMÍNIO, TIPO C, PARA ELETRODUTO DE AÇO GALVANIZADO DN 20 MM (3/4''), APARENTE - FORNECIMENTO E INSTALAÇÃO. AF_10/2022 | INEL - INSTALAÇÃO ELÉTRICA/ELETRIFICAÇÃO E ILUMINAÇÃO EXTERNA |  | UN | 1 | 25.43 | 25.43
Composição Auxiliar | 95779 | SINAPI | CONDULETE DE ALUMÍNIO, TIPO E, PARA ELETRODUTO DE AÇO GALVANIZADO DN 20 MM (3/4''), APARENTE - FORNECIMENTO E INSTALAÇÃO. AF_10/2022 | INEL - INSTALAÇÃO ELÉTRICA/ELETRIFICAÇÃO E ILUMINAÇÃO EXTERNA |  | UN | 1 | 21.04 | 21.04
Composição Auxiliar | CP-ECP022 | Próprio | CAIXA DE PASSAGEM PVC 4" X 2" SOBREPOSTA, COM SUPORTE, PLACA E TAMPA CEGA - FORNECIMENTO E INSTALAÇÃO | INEL - INSTALAÇÃO ELÉTRICA/ELETRIFICAÇÃO E ILUMINAÇÃO EXTERNA |  | UN | 1 | 27.53 | 27.53
Composição Auxiliar | CP-ELD026 | Próprio | ELETRODUTO EM ACO GALVANIZADO ELETROLITICO, LEVE, DN 25 MM (3/4"), APARENTE, INSTALADO EM PAREDE - FORNECIMENTO E INSTALAÇÃO. | INEL - INSTALAÇÃO ELÉTRICA/ELETRIFICAÇÃO E ILUMINAÇÃO EXTERNA |  | M | 3 | 17.71 | 53.13
|  |  |  | MO sem LS => | 23.0916 | LS => | 19.41 | MO com LS => | 42.5
|  |  |  | Valor do BDI => | 36.95 |  | Valor com BDI => |  | 164.08
17.1.1.2.5 | Código | Banco | Descrição | Tipo |  | Und | Quant. | Valor Unit | Total
Composição | CP-E049 | Próprio | INFRAESTRUTURA PARA INSTALAÇÃO DE UM PONTO DE TOMADA PARA ILUMINAÇÃO DE EMERGÊNCIA A 2,3M DO PISO. COM ELETRODUTO DE AÇO GALVANIZADO DE 3/4'' FIXADO NA PAREDE E UM CONDULETE EM AÇO GALVANIZADO (TIPO E) COM UM MÓDULO DE TOMADA. INCLUI CAIXA DE PASSAGEM 4X2'' COM TAMPA CEGA ACIMA DO FORRO, PARA TRANSIÇÃO ENTRE ELETRODUTO FLEXÍVEL (ACIMA DO FORRO) E RÍGIDO METÁLICO (NA PAREDE) | INEL - INSTALAÇÃO ELÉTRICA/ELETRIFICAÇÃO E ILUMINAÇÃO EXTERNA |  | UN | 1 | 80.17 | 80.17
Composição Auxiliar | CP-ELD026 | Próprio | ELETRODUTO EM ACO GALVANIZADO ELETROLITICO, LEVE, DN 25 MM (3/4"), APARENTE, INSTALADO EM PAREDE - FORNECIMENTO E INSTALAÇÃO. | INEL - INSTALAÇÃO ELÉTRICA/ELETRIFICAÇÃO E ILUMINAÇÃO EXTERNA |  | M | 1.2 | 17.71 | 21.25
Composição Auxiliar | 95779 | SINAPI | CONDULETE DE ALUMÍNIO, TIPO E, PARA ELETRODUTO DE AÇO GALVANIZADO DN 20 MM (3/4''), APARENTE - FORNECIMENTO E INSTALAÇÃO. AF_10/2022 | INEL - INSTALAÇÃO ELÉTRICA/ELETRIFICAÇÃO E ILUMINAÇÃO EXTERNA |  | UN | 1 | 21.04 | 21.04
Composição Auxiliar | CP-ECO001 | Próprio | TAMPA PARA CONDULETE, EM PVC, PARA 1 TOMADA HEXAGONAL, INCLUINDO O MÓDULO DE TOMADA 2P+T 10A, FORNECIMENTO E INSTALAÇÃO | INEL - INSTALAÇÃO ELÉTRICA/ELETRIFICAÇÃO E ILUMINAÇÃO EXTERNA |  | UN | 1 | 10.35 | 10.35
Composição Auxiliar | CP-ECP022 | Próprio | CAIXA DE PASSAGEM PVC 4" X 2" SOBREPOSTA, COM SUPORTE, PLACA E TAMPA CEGA - FORNECIMENTO E INSTALAÇÃO | INEL - INSTALAÇÃO ELÉTRICA/ELETRIFICAÇÃO E ILUMINAÇÃO EXTERNA |  | UN | 1 | 27.53 | 27.53
|  |  |  | MO sem LS => | 15.8001 | LS => | 13.28 | MO com LS => | 29.08
|  |  |  | Valor do BDI => | 23.3 |  | Valor com BDI => |  | 103.47
17.1.1.3.1 | Código | Banco | Descrição | Tipo |  | Und | Quant. | Valor Unit | Total
Composição | CP-U1001 | Próprio | ADIÇÃO DE 4 DPS CLASSE I+II 12,5kA(10/350uS) / 40kA(8/20uS) / UC>=275V / UP<=1500V NO QUADRO GERAL DA BIBLIOTECA | INEL - INSTALAÇÃO ELÉTRICA/ELETRIFICAÇÃO E ILUMINAÇÃO EXTERNA |  | UN | 1 | 661.68 | 661.68
Composição Auxiliar | CP-EDJ003 | Próprio | DPS CLASSE I+II 275VCA, UP DE NO MÁXIMO 2.5KV, COM CORRENTE DE IMPULSO (ONDA 10/350) MAIOR OU IGUAL A 12,5KA E CORRENTE NOMINAL (ONDA 8/20) MAIOR OU IGUAL A 30KA. FORNECIMENTO E INSTALAÇÃO EM QUADRO DE DISTRIBUIÇÃO. | INEL - INSTALAÇÃO ELÉTRICA/ELETRIFICAÇÃO E ILUMINAÇÃO EXTERNA |  | UN | 4 | 148.31 | 593.24
Composição Auxiliar | 91930 | SINAPI | CABO DE COBRE FLEXÍVEL ISOLADO, 6 MM², ANTI-CHAMA 450/750 V, PARA CIRCUITOS TERMINAIS - FORNECIMENTO E INSTALAÇÃO. AF_12/2015 | INEL - INSTALAÇÃO ELÉTRICA/ELETRIFICAÇÃO E ILUMINAÇÃO EXTERNA |  | M | 4 | 8.36 | 33.44
Composição Auxiliar | CP-ECM004 | Próprio | TERMINAL A COMPRESSAO EM COBRE ESTANHADO PARA CABO 6,0 MM2 - FORNECIMENTO E INSTALAÇÃO | INEL - INSTALAÇÃO ELÉTRICA/ELETRIFICAÇÃO E ILUMINAÇÃO EXTERNA |  | UN | 8 | 2.4 | 19.2
Insumo | 13158 | ORSE | Barramento de fase trifásico tipo pente 12 ligações, Tigre ou similar m | Material |  | m | 0.5 | 31.6 | 15.8
|  |  |  | MO sem LS => | 38.5113 | LS => | 32.37 | MO com LS => | 70.88
|  |  |  | Valor do BDI => | 192.35 |  | Valor com BDI => |  | 854.03
17.1.4.2 | Código | Banco | Descrição | Tipo |  | Und | Quant. | Valor Unit | Total
Composição | CP-ECP001 | Próprio | CAIXA DE PASSAGEM PVC DE SOBREPOR COM TAMPA PARAFUSADA, DIMENSOES 15 X 15 X 10 CM - FORNECIMENTO E INSTALAÇÃO | INEL - INSTALAÇÃO ELÉTRICA/ELETRIFICAÇÃO E ILUMINAÇÃO EXTERNA |  | UN | 1 | 88.7 | 88.7
Composição Auxiliar | 88264 | SINAPI | ELETRICISTA COM ENCARGOS COMPLEMENTARES | SEDI - SERVIÇOS DIVERSOS |  | H | 0.6 | 20.96 | 12.57
Composição Auxiliar | 88247 | SINAPI | AUXILIAR DE ELETRICISTA COM ENCARGOS COMPLEMENTARES | SEDI - SERVIÇOS DIVERSOS |  | H | 0.6 | 16.68 | 10
Insumo | 00043097 | SINAPI | CAIXA DE PASSAGEM ELETRICA DE PAREDE, DE SOBREPOR, EM TERMOPLASTICO / PVC, COM TAMPA APARAFUSADA, DIMENSOES, 150 X 150 X *100* MM | Material |  | UN | 1 | 66.13 | 66.13
|  |  |  | MO sem LS => | 9.4268 | LS => | 7.92 | MO com LS => | 17.35
|  |  |  | Valor do BDI => | 25.78 |  | Valor com BDI => |  | 114.48
Observação
FONTE: ORSE (7872)
17.2.1.2 | Código | Banco | Descrição | Tipo |  | Und | Quant. | Valor Unit | Total
Composição | CP-ELD007 | Próprio | ELETRODUTO PVC RÍGIDO SOLDÁVEL DE 1 1/4'' (40MM) FIXADO EM TETO/ACIMA DO FORRO COM ABRAÇADEIRA. FORNECIMENTO E INSTALAÇÃO | INEL - INSTALAÇÃO ELÉTRICA/ELETRIFICAÇÃO E ILUMINAÇÃO EXTERNA |  | M | 1 | 14.13 | 14.13
Composição Auxiliar | 91170 | SINAPI | FIXAÇÃO DE TUBOS HORIZONTAIS DE PVC, CPVC OU COBRE DIÂMETROS MENORES OU IGUAIS A 40 MM OU ELETROCALHAS ATÉ 150MM DE LARGURA, COM ABRAÇADEIRA METÁLICA RÍGIDA TIPO D 1/2, FIXADA EM PERFILADO EM LAJE. AF_05/2015 | INHI - INSTALAÇÕES HIDROS SANITÁRIAS |  | M | 1 | 2.78 | 2.78
Composição Auxiliar | 88264 | SINAPI | ELETRICISTA COM ENCARGOS COMPLEMENTARES | SEDI - SERVIÇOS DIVERSOS |  | H | 0.134 | 20.96 | 2.8
Composição Auxiliar | 88247 | SINAPI | AUXILIAR DE ELETRICISTA COM ENCARGOS COMPLEMENTARES | SEDI - SERVIÇOS DIVERSOS |  | H | 0.134 | 16.68 | 2.23
Insumo | 00012070 | SINAPI | ELETRODUTO DE PVC RIGIDO SOLDAVEL, CLASSE B, DE 40 MM | Material |  | M | 1.017 | 6.22 | 6.32
|  |  |  | MO sem LS => | 2.7601 | LS => | 2.32 | MO com LS => | 5.08
|  |  |  | Valor do BDI => | 4.1 |  | Valor com BDI => |  | 18.23
Observação
SINAPI/91865
17.2.1.3 | Código | Banco | Descrição | Tipo |  | Und | Quant. | Valor Unit | Total
Composição | CP-ELD064 | Próprio | FORNECIMENTO E INSTALAÇÃO DE CABEÇOTE PARA ENTRADA DE LINHA DE ALIMENTACAO PARA ELETRODUTO, EM LIGA DE ALUMINIO COM ACABAMENTO ANTI CORROSIVO, COM FIXACAO POR ENCAIXE LISO DE 360 GRAUS, DE 1 1/4" | INEL - INSTALAÇÃO ELÉTRICA/ELETRIFICAÇÃO E ILUMINAÇÃO EXTERNA |  | UN | 1 | 28.26 | 28.26
Composição Auxiliar | 88264 | SINAPI | ELETRICISTA COM ENCARGOS COMPLEMENTARES | SEDI - SERVIÇOS DIVERSOS |  | H | 0.55 | 20.96 | 11.52
Composição Auxiliar | 88247 | SINAPI | AUXILIAR DE ELETRICISTA COM ENCARGOS COMPLEMENTARES | SEDI - SERVIÇOS DIVERSOS |  | H | 0.55 | 16.68 | 9.17
Insumo | 00001099 | SINAPI | CABECOTE PARA ENTRADA DE LINHA DE ALIMENTACAO PARA ELETRODUTO, EM LIGA DE ALUMINIO COM ACABAMENTO ANTI CORROSIVO, COM FIXACAO POR ENCAIXE LISO DE 360 GRAUS, DE 1 1/4" | Material |  | UN | 1 | 7.57 | 7.57
|  |  |  | MO sem LS => | 8.6444 | LS => | 7.27 | MO com LS => | 15.91
|  |  |  | Valor do BDI => | 8.21 |  | Valor com BDI => |  | 36.47
Observação
FONTE: AGETOP CIVIL 070507
17.2.1.4 | Código | Banco | Descrição | Tipo |  | Und | Quant. | Valor Unit | Total
Composição | CP-ERD010 | Próprio | FORNECIMENTO E INSTALAÇÃO DE CONECTOR DE PERFURAÇÃO | INEL - INSTALAÇÃO ELÉTRICA/ELETRIFICAÇÃO E ILUMINAÇÃO EXTERNA |  | UN | 1 | 13.65 | 13.65
Composição Auxiliar | 88264 | SINAPI | ELETRICISTA COM ENCARGOS COMPLEMENTARES | SEDI - SERVIÇOS DIVERSOS |  | H | 0.1 | 20.96 | 2.09
Composição Auxiliar | 88247 | SINAPI | AUXILIAR DE ELETRICISTA COM ENCARGOS COMPLEMENTARES | SEDI - SERVIÇOS DIVERSOS |  | H | 0.1 | 16.68 | 1.66
Insumo | 2637 | ORSE | Conector perfuração 25-95/2 95 mm CONECTOR PERFURAÇÃO 25-95/2 95 mm un | Material |  | un | 1 | 9.9 | 9.9
|  |  |  | MO sem LS => | 1.5702 | LS => | 1.32 | MO com LS => | 2.89
|  |  |  | Valor do BDI => | 3.96 |  | Valor com BDI => |  | 17.61
Observação
FONTE: ORSE 11770
17.2.1.5 | Código | Banco | Descrição | Tipo |  | Und | Quant. | Valor Unit | Total
Composição | CP-ELD050 | Próprio | ELETRODUTO FLEXÍVEL CORRUGADO, PEAD, DN 40 (1 1/4"), PARA REDE ENTERRADA DE DISTRIBUIÇÃO DE ENERGIA ELÉTRICA - FORNECIMENTO E INSTALAÇÃO. | INEL - INSTALAÇÃO ELÉTRICA/ELETRIFICAÇÃO E ILUMINAÇÃO EXTERNA |  | M | 1 | 10.26 | 10.26
Composição Auxiliar | 88247 | SINAPI | AUXILIAR DE ELETRICISTA COM ENCARGOS COMPLEMENTARES | SEDI - SERVIÇOS DIVERSOS |  | H | 0.0672 | 16.68 | 1.12
Composição Auxiliar | 88264 | SINAPI | ELETRICISTA COM ENCARGOS COMPLEMENTARES | SEDI - SERVIÇOS DIVERSOS |  | H | 0.0672 | 20.96 | 1.4
Insumo | 00039247 | SINAPI | ELETRODUTO/DUTO PEAD FLEXIVEL PAREDE SIMPLES, CORRUGACAO HELICOIDAL, COR PRETA, SEM ROSCA, DE 1 1/4", PARA CABEAMENTO SUBTERRANEO (NBR 15715) | Material |  | M | 1.1 | 7.04 | 7.74
|  |  |  | MO sem LS => | 1.0486 | LS => | 0.88 | MO com LS => | 1.93
|  |  |  | Valor do BDI => | 2.98 |  | Valor com BDI => |  | 13.24
Observação
FONTE: 97667/SINAPI
17.2.1.8 | Código | Banco | Descrição | Tipo |  | Und | Quant. | Valor Unit | Total
Composição | CP-ELD009 | Próprio | ELETRODUTO PVC RÍGIDO SOLDÁVEL DE 1 1/4'' (40MM) EMBUTIDO NO PISO, INCLUINDO RASGO E CHUMBAMENTO. FORNECIMENTO E INSTALAÇÃO | INEL - INSTALAÇÃO ELÉTRICA/ELETRIFICAÇÃO E ILUMINAÇÃO EXTERNA |  | M | 1 | 39.21 | 39.21
Composição Auxiliar | 90444 | SINAPI | RASGO EM CONTRAPISO PARA RAMAIS/ DISTRIBUIÇÃO COM DIÂMETROS MENORES OU IGUAIS A 40 MM. AF_05/2015 | INHI - INSTALAÇÕES HIDROS SANITÁRIAS |  | M | 1 | 19.8 | 19.8
Composição Auxiliar | 90468 | SINAPI | CHUMBAMENTO LINEAR EM CONTRAPISO PARA RAMAIS/DISTRIBUIÇÃO COM DIÂMETROS MENORES OU IGUAIS A 40 MM. AF_05/2015 | INHI - INSTALAÇÕES HIDROS SANITÁRIAS |  | M | 1 | 4.78 | 4.78
Composição Auxiliar | 88264 | SINAPI | ELETRICISTA COM ENCARGOS COMPLEMENTARES | SEDI - SERVIÇOS DIVERSOS |  | H | 0.221 | 20.96 | 4.63
Composição Auxiliar | 88247 | SINAPI | AUXILIAR DE ELETRICISTA COM ENCARGOS COMPLEMENTARES | SEDI - SERVIÇOS DIVERSOS |  | H | 0.221 | 16.68 | 3.68
Insumo | 00012070 | SINAPI | ELETRODUTO DE PVC RIGIDO SOLDAVEL, CLASSE B, DE 40 MM | Material |  | M | 1.017 | 6.22 | 6.32
|  |  |  | MO sem LS => | 13.078 | LS => | 10.99 | MO com LS => | 24.07
|  |  |  | Valor do BDI => | 11.39 |  | Valor com BDI => |  | 50.6
Observação
SINAPI-C 91873 COM MODIFICAÇÕES
17.2.1.9 | Código | Banco | Descrição | Tipo |  | Und | Quant. | Valor Unit | Total
Composição | CP-ELD008 | Próprio | ELETRODUTO PVC RÍGIDO SOLDÁVEL DE 1 1/4'' (40MM) EMBUTIDO EM PAREDE, INCLUINDO RASGO E CHUMBAMENTO. FORNECIMENTO E INSTALAÇÃO | INEL - INSTALAÇÃO ELÉTRICA/ELETRIFICAÇÃO E ILUMINAÇÃO EXTERNA |  | M | 1 | 30.05 | 30.05
Composição Auxiliar | 90447 | SINAPI | RASGO EM ALVENARIA PARA ELETRODUTOS COM DIAMETROS MENORES OU IGUAIS A 40 MM. AF_05/2015 | INHI - INSTALAÇÕES HIDROS SANITÁRIAS |  | M | 1 | 5.08 | 5.08
Composição Auxiliar | 90466 | SINAPI | CHUMBAMENTO LINEAR EM ALVENARIA PARA RAMAIS/DISTRIBUIÇÃO COM DIÂMETROS MENORES OU IGUAIS A 40 MM. AF_05/2015 | INHI - INSTALAÇÕES HIDROS SANITÁRIAS |  | M | 1 | 10.34 | 10.34
Composição Auxiliar | 88264 | SINAPI | ELETRICISTA COM ENCARGOS COMPLEMENTARES | SEDI - SERVIÇOS DIVERSOS |  | H | 0.221 | 20.96 | 4.63
Composição Auxiliar | 88247 | SINAPI | AUXILIAR DE ELETRICISTA COM ENCARGOS COMPLEMENTARES | SEDI - SERVIÇOS DIVERSOS |  | H | 0.221 | 16.68 | 3.68
Insumo | 00012070 | SINAPI | ELETRODUTO DE PVC RIGIDO SOLDAVEL, CLASSE B, DE 40 MM | Material |  | M | 1.017 | 6.22 | 6.32
|  |  |  | MO sem LS => | 9.5572 | LS => | 8.03 | MO com LS => | 17.59
|  |  |  | Valor do BDI => | 8.73 |  | Valor com BDI => |  | 38.78
Observação
SINAPI-C 91873 COM MODIFICAÇÕES
17.2.1.11 | Código | Banco | Descrição | Tipo |  | Und | Quant. | Valor Unit | Total
Composição | CP-EQD040 | Próprio | QUADRO GERAL DA CASA DE BOMBAS, COM DISJUNTOR GERAL DE 63A, 4 DPS CLASSE II 45KA, BARRAMENTO TRIFÁSICO DE 100A PARA 18 DISJUNTORES MONOPOLARES, CONTENDO OS SEGUINTES DISJUNTORES:2 TRIPOLARES DE 40A, 1 TRIPOLAR DE 16A, 2 MONOPOLARES DE 16A. | INEL - INSTALAÇÃO ELÉTRICA/ELETRIFICAÇÃO E ILUMINAÇÃO EXTERNA |  | UN | 1 | 1280.17 | 1280.17
Composição Auxiliar | 93654 | SINAPI | DISJUNTOR MONOPOLAR TIPO DIN, CORRENTE NOMINAL DE 16A - FORNECIMENTO E INSTALAÇÃO. AF_10/2020 | INEL - INSTALAÇÃO ELÉTRICA/ELETRIFICAÇÃO E ILUMINAÇÃO EXTERNA |  | UN | 2 | 11.3 | 22.6
Composição Auxiliar | 93668 | SINAPI | DISJUNTOR TRIPOLAR TIPO DIN, CORRENTE NOMINAL DE 16A - FORNECIMENTO E INSTALAÇÃO. AF_10/2020 | INEL - INSTALAÇÃO ELÉTRICA/ELETRIFICAÇÃO E ILUMINAÇÃO EXTERNA |  | UN | 1 | 68.11 | 68.11
Composição Auxiliar | 93672 | SINAPI | DISJUNTOR TRIPOLAR TIPO DIN, CORRENTE NOMINAL DE 40A - FORNECIMENTO E INSTALAÇÃO. AF_10/2020 | INEL - INSTALAÇÃO ELÉTRICA/ELETRIFICAÇÃO E ILUMINAÇÃO EXTERNA |  | UN | 2 | 80.1 | 160.2
Composição Auxiliar | 101878 | SINAPI | QUADRO DE DISTRIBUIÇÃO DE ENERGIA EM CHAPA DE AÇO GALVANIZADO, DE SOBREPOR, COM BARRAMENTO TRIFÁSICO, PARA 18 DISJUNTORES DIN 100A - FORNECIMENTO E INSTALAÇÃO. AF_10/2020 | INEL - INSTALAÇÃO ELÉTRICA/ELETRIFICAÇÃO E ILUMINAÇÃO EXTERNA |  | UN | 1 | 484.25 | 484.25
Composição Auxiliar | CP-EDJ017 | Próprio | DISJUNTOR TRIPOLAR TIPO DIN, CORRENTE NOMINAL DE 63A - FORNECIMENTO E INSTALAÇÃO | INEL - INSTALAÇÃO ELÉTRICA/ELETRIFICAÇÃO E ILUMINAÇÃO EXTERNA |  | UN | 1 | 98.77 | 98.77
Composição Auxiliar | CP-EDJ002 | Próprio | DPS CLASSE II 275VCA, UP DE NO MÁXIMO 2.5KV, CORRENTE NOMINAL DE 20KA E CORRENTE MÁXIMA DE 45KA. FORNECIMENTO E INSTALAÇÃO EM QUADRO DE DISTRIBUIÇÃO. | INEL - INSTALAÇÃO ELÉTRICA/ELETRIFICAÇÃO E ILUMINAÇÃO EXTERNA |  | UN | 4 | 106.94 | 427.76
Composição Auxiliar | CP-ECM005 | Próprio | TERMINAL A COMPRESSAO EM COBRE ESTANHADO PARA CABO 10,0 MM2 - FORNECIMENTO E INSTALAÇÃO | INEL - INSTALAÇÃO ELÉTRICA/ELETRIFICAÇÃO E ILUMINAÇÃO EXTERNA |  | UN | 7 | 2.64 | 18.48
|  |  |  | MO sem LS => | 63.7435 | LS => | 53.58 | MO com LS => | 117.32
|  |  |  | Valor do BDI => | 372.14 |  | Valor com BDI => |  | 1652.31
Observação
PPCI BIBLIOTECA
17.2.2.4 | Código | Banco | Descrição | Tipo |  | Und | Quant. | Valor Unit | Total
Composição | CP-ECO001 | Próprio | TAMPA PARA CONDULETE, EM PVC, PARA 1 TOMADA HEXAGONAL, INCLUINDO O MÓDULO DE TOMADA 2P+T 10A, FORNECIMENTO E INSTALAÇÃO | INEL - INSTALAÇÃO ELÉTRICA/ELETRIFICAÇÃO E ILUMINAÇÃO EXTERNA |  | UN | 1 | 10.35 | 10.35
Composição Auxiliar | 88264 | SINAPI | ELETRICISTA COM ENCARGOS COMPLEMENTARES | SEDI - SERVIÇOS DIVERSOS |  | H | 0.03 | 20.96 | 0.62
Composição Auxiliar | 88247 | SINAPI | AUXILIAR DE ELETRICISTA COM ENCARGOS COMPLEMENTARES | SEDI - SERVIÇOS DIVERSOS |  | H | 0.03 | 16.68 | 0.5
Insumo | 00039352 | SINAPI | TAMPA PARA CONDULETE, EM PVC, PARA TOMADA HEXAGONAL | Material |  | UN | 1 | 1.87 | 1.87
Insumo | 00038101 | SINAPI | TOMADA 2P+T 10A, 250V (APENAS MODULO) | Material |  | UN | 1 | 7.36 | 7.36
|  |  |  | MO sem LS => | 0.46183 | LS => | 0.39 | MO com LS => | 0.85
|  |  |  | Valor do BDI => | 3 |  | Valor com BDI => |  | 13.35
Observação
FONTE: AGETOP CIVIL 072441
17.2.2.5 | Código | Banco | Descrição | Tipo |  | Und | Quant. | Valor Unit | Total
Composição | CP-ELU007 | Próprio | LUMINÁRIA DE SOBREPOR DO TIPO CALHA PARA LÂMPADAS TUBULARES. INCLUSIVE DUAS LÂMPADAS LED TUBULARES 18/20W (T8). MONTADA E INSTALADA. | INEL - INSTALAÇÃO ELÉTRICA/ELETRIFICAÇÃO E ILUMINAÇÃO EXTERNA |  | UN | 1 | 105.97 | 105.97
Composição Auxiliar | 88264 | SINAPI | ELETRICISTA COM ENCARGOS COMPLEMENTARES | SEDI - SERVIÇOS DIVERSOS |  | H | 1 | 20.96 | 20.96
Composição Auxiliar | 88247 | SINAPI | AUXILIAR DE ELETRICISTA COM ENCARGOS COMPLEMENTARES | SEDI - SERVIÇOS DIVERSOS |  | H | 1 | 16.68 | 16.68
Insumo | 00039387 | SINAPI | LAMPADA LED TUBULAR BIVOLT 18/20 W, BASE G13 | Material |  | UN | 2 | 14.38 | 28.76
Insumo | 00012239 | SINAPI | LUMINARIA DE SOBREPOR EM CHAPA DE ACO PARA 2 LAMPADAS FLUORESCENTES DE *36* W, PERFIL COMERCIAL (NAO INCLUI REATOR E LAMPADAS) | Material |  | UN | 1 | 39.57 | 39.57
|  |  |  | MO sem LS => | 15.724 | LS => | 13.22 | MO com LS => | 28.94
|  |  |  | Valor do BDI => | 30.8 |  | Valor com BDI => |  | 136.77
Observação
FONTE: 07330/ORSE
17.2.2.7 | Código | Banco | Descrição | Tipo |  | Und | Quant. | Valor Unit | Total
Composição | CP-ECO005 | Próprio | TAMPA PARA CONDULETE, EM PVC, PARA 1 INTERRUPTOR E 1 TOMADA, INCLUINDO OS MÓDULOS DE INTERRUPTOR E TOMADA, FORNECIMENTO E INSTALAÇÃO | INEL - INSTALAÇÃO ELÉTRICA/ELETRIFICAÇÃO E ILUMINAÇÃO EXTERNA |  | UN | 1 | 19.33 | 19.33
Composição Auxiliar | 88264 | SINAPI | ELETRICISTA COM ENCARGOS COMPLEMENTARES | SEDI - SERVIÇOS DIVERSOS |  | H | 0.03 | 20.96 | 0.62
Composição Auxiliar | 88247 | SINAPI | AUXILIAR DE ELETRICISTA COM ENCARGOS COMPLEMENTARES | SEDI - SERVIÇOS DIVERSOS |  | H | 0.03 | 16.68 | 0.5
Insumo | 00038112 | SINAPI | INTERRUPTOR SIMPLES 10A, 250V (APENAS MODULO) | Material |  | UN | 1 | 6.47 | 6.47
Insumo | 00038101 | SINAPI | TOMADA 2P+T 10A, 250V (APENAS MODULO) | Material |  | UN | 1 | 7.36 | 7.36
Insumo | 4035 | AGETOP CIVIL | TAMPA PARA CONDULETE DE PVC PARA 1 INTERRUPTOR E 1 TOMADA | Material |  | un | 1 | 4.38 | 4.38
|  |  |  | MO sem LS => | 0.46183 | LS => | 0.39 | MO com LS => | 0.85
|  |  |  | Valor do BDI => | 5.61 |  | Valor com BDI => |  | 24.94
Observação
FONTE: AGETOP CIVIL 072441
17.2.2.8 | Código | Banco | Descrição | Tipo |  | Und | Quant. | Valor Unit | Total
Composição | CP-ELJ.007 | Próprio | ELETRODUTO DE AÇO GALVANIZADO, CLASSE LEVE, DN 20 MM (3/4), APARENTE, INSTALADO EM PAREDE - FORNECIMENTO E INSTALAÇÃO. | ASTU - ASSENTAMENTO DE TUBOS E PECAS |  | M | 1 | 24.97 | 24.97
Composição Auxiliar | 88247 | SINAPI | AUXILIAR DE ELETRICISTA COM ENCARGOS COMPLEMENTARES | SEDI - SERVIÇOS DIVERSOS |  | H | 0.1944 | 16.68 | 3.24
Composição Auxiliar | 88264 | SINAPI | ELETRICISTA COM ENCARGOS COMPLEMENTARES | SEDI - SERVIÇOS DIVERSOS |  | H | 0.1944 | 20.96 | 4.07
Composição Auxiliar | 91173 | SINAPI | FIXAÇÃO DE TUBOS VERTICAIS DE PPR DIÂMETROS MENORES OU IGUAIS A 40 MM COM ABRAÇADEIRA METÁLICA RÍGIDA TIPO D 1/2", FIXADA EM PERFILADO EM ALVENARIA. AF_05/2015 | INHI - INSTALAÇÕES HIDROS SANITÁRIAS |  | M | 2 | 1.4 | 2.8
Composição Auxiliar | 95757 | SINAPI | LUVA DE EMENDA PARA ELETRODUTO, AÇO GALVANIZADO, DN 20 MM (3/4''), APARENTE, INSTALADA EM PAREDE - FORNECIMENTO E INSTALAÇÃO. AF_11/2016_P | INEL - INSTALAÇÃO ELÉTRICA/ELETRIFICAÇÃO E ILUMINAÇÃO EXTERNA |  | UN | 0.333 | 8.94 | 2.97
Insumo | 00021128 | SINAPI | ELETRODUTO EM ACO GALVANIZADO ELETROLITICO, LEVE, DIAMETRO 3/4", PAREDE DE 0,90 MM | Material |  | M | 1.05 | 11.33 | 11.89
|  |  |  | MO sem LS => | 4.6618 | LS => | 3.92 | MO com LS => | 8.58
|  |  |  | Valor do BDI => | 7.25 |  | Valor com BDI => |  | 32.22
Observação
ELETRODUTO DE AÇO GALVANIZADO, CLASSE LEVE, DN 20 MM (3/4), APARENTE, INSTALADO EM PAREDE - FORNECIMENTO E INSTALAÇÃO. AF_11/2016_P - FONTE:SINAP 95749
17.2.3.1 | Código | Banco | Descrição | Tipo |  | Und | Quant. | Valor Unit | Total
Composição | CP-EQD036 | Próprio | QUADRO DE COMANDO DA BOMBA JOCKEY (DE 3/4CV) - COMANDO PARA PARTIDA DIRETA AUTOMÁTICA, COM SECCIONADORA GERAL, CHAVE SELETORA MANUAL/AUTOMÁTICO, BOTÃO LIGA/DESLIGA QUANDO EM MODO MANUAL, BOTÃO DE SEGURANÇA, DISJUNTOR MOTOR TRIPOLAR, CONTATORA TRIPOLAR, PRESSOSTATO E LUZ DE SINALIZAÇÃO PARA BOMBA LIGADA. QUADRO MONTADO E INSTALADO SEGUINDO DIAGRAMAS, INSTRUÇÕES E ESPECIFICAÇÕES CONTIDAS NO PROJETO. | INEL - INSTALAÇÃO ELÉTRICA/ELETRIFICAÇÃO E ILUMINAÇÃO EXTERNA |  | UN | 1 | 1328.65 | 1328.65
Composição Auxiliar | CP-EDJ024 | Próprio | QUADRO DE COMANDO EM CHAPA DE AÇO, PINTURA ELETROSTÁTICA EPOXI A PÓ, TRATAMENTO A BASE DE FOSFATO DE FERRO, FECHO TIPO FENDA EM METAL, COM DIMENSÕES 20X30X20CM | INEL - INSTALAÇÃO ELÉTRICA/ELETRIFICAÇÃO E ILUMINAÇÃO EXTERNA |  | UN | 1 | 164.9 | 164.9
Composição Auxiliar | CP-EDJ036 | Próprio | DISJUNTOR MOTOR TRIPOLAR 10A - FORNECIMENTO E INSTALAÇÃO | INEL - INSTALAÇÃO ELÉTRICA/ELETRIFICAÇÃO E ILUMINAÇÃO EXTERNA |  | UN | 1 | 195.79 | 195.79
Composição Auxiliar | CP-EDJ038 | Próprio | CONTATOR TRIPOLAR I NOMINAL 9A - FORNECIMENTO E INSTALAÇÃO | INEL - INSTALAÇÃO ELÉTRICA/ELETRIFICAÇÃO E ILUMINAÇÃO EXTERNA |  | UN | 1 | 142.85 | 142.85
Composição Auxiliar | CP-EDJ029 | Próprio | PRESSOSTATO (0 A 10KGF/CM2) | INEL - INSTALAÇÃO ELÉTRICA/ELETRIFICAÇÃO E ILUMINAÇÃO EXTERNA |  | UN | 1 | 201.46 | 201.46
Composição Auxiliar | CP-EDJ025 | Próprio | BOTÃO DE COMANDO DUPLO (LIGA/DESLIGA) COM SINALEIRA - SIEMENS OU SIMILAR | INEL - INSTALAÇÃO ELÉTRICA/ELETRIFICAÇÃO E ILUMINAÇÃO EXTERNA |  | UN | 1 | 123.8 | 123.8
Composição Auxiliar | CP-EDJ026 | Próprio | BOTÃO DE COMANDO COGUMELO, DE RETENÇÃO (PARA PARADA DE EMERGÊNCIA), 3SB32 - SIEMENS OU SIMILAR | INEL - INSTALAÇÃO ELÉTRICA/ELETRIFICAÇÃO E ILUMINAÇÃO EXTERNA |  | UN | 1 | 80.8 | 80.8
Composição Auxiliar | CP-EDJ027 | Próprio | SINALEIRO LED VERMELHO/VERDE/AMARELO (DE ACORDO COM O PROJETO) | INEL - INSTALAÇÃO ELÉTRICA/ELETRIFICAÇÃO E ILUMINAÇÃO EXTERNA |  | UN | 1 | 53.4 | 53.4
Composição Auxiliar | CP-EDJ031 | Próprio | CHAVE COMUTADORA DE 3 POSIÇÕES EM RETENÇÃO (PARA CONTROLE DO MODO MANUAL/AUTOMÁTICO) REF. S1-3SB3001-2AA21 DA SIEMENS OU SIMILAR | INEL - INSTALAÇÃO ELÉTRICA/ELETRIFICAÇÃO E ILUMINAÇÃO EXTERNA |  | UN | 1 | 101.51 | 101.51
Composição Auxiliar | CP-EDJ033 | Próprio | CANALETA EM PVC (50X35MM) COM RECORTE ABERTO, PARA ORGANIZAÇÃO DOS CABOS DO QUADRO DE COMANDO, PIAL OU SIMILAR. | INEL - INSTALAÇÃO ELÉTRICA/ELETRIFICAÇÃO E ILUMINAÇÃO EXTERNA |  | M | 1 | 56.9 | 56.9
Composição Auxiliar | CP-EDJ034 | Próprio | TRILHO DE FIXAÇÃO GALVANIZADO LISO DE 35MM (2 METROS) DA SIEMENS OU SIMILAR | INEL - INSTALAÇÃO ELÉTRICA/ELETRIFICAÇÃO E ILUMINAÇÃO EXTERNA |  | UN | 1 | 62.25 | 62.25
Composição Auxiliar | CP-E101 | Próprio | CABO DE COBRE FLEXÍVEL ISOLADO, 0,5 MM², ANTI-CHAMA 450/750 V, PARA CIRCUITOS TERMINAIS - FORNECIMENTO E INSTALAÇÃO. AF_12/2015 | INEL - INSTALAÇÃO ELÉTRICA/ELETRIFICAÇÃO E ILUMINAÇÃO EXTERNA |  | M | 3 | 1.53 | 4.59
Composição Auxiliar | 91926 | SINAPI | CABO DE COBRE FLEXÍVEL ISOLADO, 2,5 MM², ANTI-CHAMA 450/750 V, PARA CIRCUITOS TERMINAIS - FORNECIMENTO E INSTALAÇÃO. AF_12/2015 | INEL - INSTALAÇÃO ELÉTRICA/ELETRIFICAÇÃO E ILUMINAÇÃO EXTERNA |  | M | 6 | 3.8 | 22.8
Composição Auxiliar | CP-ECM013 | Próprio | CONECTOR BORNE SAK 2,5MM - FORNECIMENTO E INSTALAÇÃO | INEL - INSTALAÇÃO ELÉTRICA/ELETRIFICAÇÃO E ILUMINAÇÃO EXTERNA |  | UN | 10 | 11.76 | 117.6
|  |  |  | MO sem LS => | 115.2893 | LS => | 96.9 | MO com LS => | 212.19
|  |  |  | Valor do BDI => | 386.23 |  | Valor com BDI => |  | 1714.88
Observação
PPCI BIBLIOTECA
17.2.3.2 | Código | Banco | Descrição | Tipo |  | Und | Quant. | Valor Unit | Total
Composição | CP-EQD037 | Próprio | QUADRO DE COMANDO DA BOMBA PRINCIPAL (DE 15CV) - COMANDO PARA PARTIDA ESTRELA TRIÂNGULO AUTOMÁTICA, COM SECCIONADORA GERAL, CHAVE SELETORA MANUAL/AUTOMÁTICO, BOTÃO LIGA/DESLIGA QUANDO EM MODO MANUAL, BOTÃO DE SEGURANÇA, DISJUNTOR TRIPOLAR, 3 CONTATORAS TRIPOLARES, RELÉ TÉRMICO, RELÉ DE FALTA DE FASE TRIFÁSICO, PRESSOSTATO E LUZES DE SINALIZAÇÃO PARA PAINEL ENERGIZADO, COMANDO ENERGIZADO, FALTA DE FASE, SOBRECARGA E BOMBA LIGADA, COM SINALIZAÇÃO SONORA PARA FALTA DE FASE E SOBRECARGA. QUADRO MONTADO E INSTALADO SEGUINDO DIAGRAMAS, INSTRUÇÕES E ESPECIFICAÇÕES CONTIDAS NO PROJETO. | INEL - INSTALAÇÃO ELÉTRICA/ELETRIFICAÇÃO E ILUMINAÇÃO EXTERNA |  | UN | 1 | 2431.49 | 2431.49
Composição Auxiliar | CP-EDJ030 | Próprio | QUADRO DE COMANDO EM CHAPA DE AÇO, PINTURA ELETROSTÁTICA EPOXI A PÓ, TRATAMENTO A BASE DE FOSFATO DE FERRO, FECHO TIPO FENDA EM METAL, COM DIMENSÕES 50X40X20CM | INEL - INSTALAÇÃO ELÉTRICA/ELETRIFICAÇÃO E ILUMINAÇÃO EXTERNA |  | UN | 1 | 293.7 | 293.7
Composição Auxiliar | 93671 | SINAPI | DISJUNTOR TRIPOLAR TIPO DIN, CORRENTE NOMINAL DE 32A - FORNECIMENTO E INSTALAÇÃO. AF_10/2020 | INEL - INSTALAÇÃO ELÉTRICA/ELETRIFICAÇÃO E ILUMINAÇÃO EXTERNA |  | UN | 1 | 74.74 | 74.74
Composição Auxiliar | CP-EDJ032 | Próprio | RELÉ TÉRMICO BIMETÁLICO (DE SOBRECARGA) PARA MOTOR TRIFÁSICO 15CV | INEL - INSTALAÇÃO ELÉTRICA/ELETRIFICAÇÃO E ILUMINAÇÃO EXTERNA |  | UN | 1 | 166.82 | 166.82
Composição Auxiliar | CP-EDJ039 | Próprio | RELÉ DE FALTA DE FASE | INEL - INSTALAÇÃO ELÉTRICA/ELETRIFICAÇÃO E ILUMINAÇÃO EXTERNA |  | UN | 1 | 129.06 | 129.06
Composição Auxiliar | CP-EDJ035 | Próprio | CONTATOR TRIPOLAR I NOMINAL 25A - FORNECIMENTO E INSTALAÇÃO | INEL - INSTALAÇÃO ELÉTRICA/ELETRIFICAÇÃO E ILUMINAÇÃO EXTERNA |  | UN | 3 | 208 | 624
Composição Auxiliar | CP-EDJ037 | Próprio | RELÉ TEMPORIZADOR PARA PARTIDA ESTRELA TRIÂNGULO | INEL - INSTALAÇÃO ELÉTRICA/ELETRIFICAÇÃO E ILUMINAÇÃO EXTERNA |  | UN | 1 | 88.7 | 88.7
Composição Auxiliar | CP-EDJ031 | Próprio | CHAVE COMUTADORA DE 3 POSIÇÕES EM RETENÇÃO (PARA CONTROLE DO MODO MANUAL/AUTOMÁTICO) REF. S1-3SB3001-2AA21 DA SIEMENS OU SIMILAR | INEL - INSTALAÇÃO ELÉTRICA/ELETRIFICAÇÃO E ILUMINAÇÃO EXTERNA |  | UN | 1 | 101.51 | 101.51
Composição Auxiliar | CP-EDJ027 | Próprio | SINALEIRO LED VERMELHO/VERDE/AMARELO (DE ACORDO COM O PROJETO) | INEL - INSTALAÇÃO ELÉTRICA/ELETRIFICAÇÃO E ILUMINAÇÃO EXTERNA |  | UN | 5 | 53.4 | 267
Composição Auxiliar | CP-EDJ026 | Próprio | BOTÃO DE COMANDO COGUMELO, DE RETENÇÃO (PARA PARADA DE EMERGÊNCIA), 3SB32 - SIEMENS OU SIMILAR | INEL - INSTALAÇÃO ELÉTRICA/ELETRIFICAÇÃO E ILUMINAÇÃO EXTERNA |  | UN | 1 | 80.8 | 80.8
Composição Auxiliar | CP-EDJ025 | Próprio | BOTÃO DE COMANDO DUPLO (LIGA/DESLIGA) COM SINALEIRA - SIEMENS OU SIMILAR | INEL - INSTALAÇÃO ELÉTRICA/ELETRIFICAÇÃO E ILUMINAÇÃO EXTERNA |  | UN | 1 | 123.8 | 123.8
Composição Auxiliar | CP-EDJ029 | Próprio | PRESSOSTATO (0 A 10KGF/CM2) | INEL - INSTALAÇÃO ELÉTRICA/ELETRIFICAÇÃO E ILUMINAÇÃO EXTERNA |  | UN | 1 | 201.46 | 201.46
Composição Auxiliar | CP-EDJ033 | Próprio | CANALETA EM PVC (50X35MM) COM RECORTE ABERTO, PARA ORGANIZAÇÃO DOS CABOS DO QUADRO DE COMANDO, PIAL OU SIMILAR. | INEL - INSTALAÇÃO ELÉTRICA/ELETRIFICAÇÃO E ILUMINAÇÃO EXTERNA |  | M | 1 | 56.9 | 56.9
Composição Auxiliar | CP-EDJ034 | Próprio | TRILHO DE FIXAÇÃO GALVANIZADO LISO DE 35MM (2 METROS) DA SIEMENS OU SIMILAR | INEL - INSTALAÇÃO ELÉTRICA/ELETRIFICAÇÃO E ILUMINAÇÃO EXTERNA |  | UN | 1 | 62.25 | 62.25
Composição Auxiliar | 91928 | SINAPI | CABO DE COBRE FLEXÍVEL ISOLADO, 4 MM², ANTI-CHAMA 450/750 V, PARA CIRCUITOS TERMINAIS - FORNECIMENTO E INSTALAÇÃO. AF_12/2015 | INEL - INSTALAÇÃO ELÉTRICA/ELETRIFICAÇÃO E ILUMINAÇÃO EXTERNA |  | M | 6 | 5.96 | 35.76
Composição Auxiliar | CP-E101 | Próprio | CABO DE COBRE FLEXÍVEL ISOLADO, 0,5 MM², ANTI-CHAMA 450/750 V, PARA CIRCUITOS TERMINAIS - FORNECIMENTO E INSTALAÇÃO. AF_12/2015 | INEL - INSTALAÇÃO ELÉTRICA/ELETRIFICAÇÃO E ILUMINAÇÃO EXTERNA |  | M | 3 | 1.53 | 4.59
Composição Auxiliar | CP-ECM014 | Próprio | CONECTOR BORNE SAK 4,0MM - FORNECIMENTO E INSTALAÇÃO | INEL - INSTALAÇÃO ELÉTRICA/ELETRIFICAÇÃO E ILUMINAÇÃO EXTERNA |  | UN | 10 | 12.04 | 120.4
|  |  |  | MO sem LS => | 186.0636 | LS => | 156.39 | MO com LS => | 342.45
|  |  |  | Valor do BDI => | 706.83 |  | Valor com BDI => |  | 3138.32
Observação
PPCI BIBLIOTECA
17.2.3.3 | Código | Banco | Descrição | Tipo |  | Und | Quant. | Valor Unit | Total
Composição | CP-EQD038 | Próprio | QUADRO DE COMANDO DA BOMBA RESERVA (DE 15CV) - COMANDO PARA PARTIDA ESTRELA TRIÂNGULO AUTOMÁTICA, COM SECCIONADORA GERAL, CHAVE SELETORA MANUAL/AUTOMÁTICO, BOTÃO LIGA/DESLIGA QUANDO EM MODO MANUAL, BOTÃO DE SEGURANÇA, DISJUNTOR TRIPOLAR, 3 CONTATORAS TRIPOLARES, RELÉ TÉRMICO, RELÉ DE FALTA DE FASE TRIFÁSICO, PRESSOSTATO E LUZES DE SINALIZAÇÃO PARA PAINEL ENERGIZADO, COMANDO ENERGIZADO, FALTA DE FASE, SOBRECARGA E BOMBA LIGADA, COM SINALIZAÇÃO SONORA PARA FALTA DE FASE E SOBRECARGA. QUADRO MONTADO E INSTALADO SEGUINDO DIAGRAMAS, INSTRUÇÕES E ESPECIFICAÇÕES CONTIDAS NO PROJETO. | INEL - INSTALAÇÃO ELÉTRICA/ELETRIFICAÇÃO E ILUMINAÇÃO EXTERNA |  | UN | 1 | 2431.49 | 2431.49
Composição Auxiliar | CP-EDJ030 | Próprio | QUADRO DE COMANDO EM CHAPA DE AÇO, PINTURA ELETROSTÁTICA EPOXI A PÓ, TRATAMENTO A BASE DE FOSFATO DE FERRO, FECHO TIPO FENDA EM METAL, COM DIMENSÕES 50X40X20CM | INEL - INSTALAÇÃO ELÉTRICA/ELETRIFICAÇÃO E ILUMINAÇÃO EXTERNA |  | UN | 1 | 293.7 | 293.7
Composição Auxiliar | 93671 | SINAPI | DISJUNTOR TRIPOLAR TIPO DIN, CORRENTE NOMINAL DE 32A - FORNECIMENTO E INSTALAÇÃO. AF_10/2020 | INEL - INSTALAÇÃO ELÉTRICA/ELETRIFICAÇÃO E ILUMINAÇÃO EXTERNA |  | UN | 1 | 74.74 | 74.74
Composição Auxiliar | CP-EDJ032 | Próprio | RELÉ TÉRMICO BIMETÁLICO (DE SOBRECARGA) PARA MOTOR TRIFÁSICO 15CV | INEL - INSTALAÇÃO ELÉTRICA/ELETRIFICAÇÃO E ILUMINAÇÃO EXTERNA |  | UN | 1 | 166.82 | 166.82
Composição Auxiliar | CP-EDJ039 | Próprio | RELÉ DE FALTA DE FASE | INEL - INSTALAÇÃO ELÉTRICA/ELETRIFICAÇÃO E ILUMINAÇÃO EXTERNA |  | UN | 1 | 129.06 | 129.06
Composição Auxiliar | CP-EDJ035 | Próprio | CONTATOR TRIPOLAR I NOMINAL 25A - FORNECIMENTO E INSTALAÇÃO | INEL - INSTALAÇÃO ELÉTRICA/ELETRIFICAÇÃO E ILUMINAÇÃO EXTERNA |  | UN | 3 | 208 | 624
Composição Auxiliar | CP-EDJ037 | Próprio | RELÉ TEMPORIZADOR PARA PARTIDA ESTRELA TRIÂNGULO | INEL - INSTALAÇÃO ELÉTRICA/ELETRIFICAÇÃO E ILUMINAÇÃO EXTERNA |  | UN | 1 | 88.7 | 88.7
Composição Auxiliar | CP-EDJ031 | Próprio | CHAVE COMUTADORA DE 3 POSIÇÕES EM RETENÇÃO (PARA CONTROLE DO MODO MANUAL/AUTOMÁTICO) REF. S1-3SB3001-2AA21 DA SIEMENS OU SIMILAR | INEL - INSTALAÇÃO ELÉTRICA/ELETRIFICAÇÃO E ILUMINAÇÃO EXTERNA |  | UN | 1 | 101.51 | 101.51
Composição Auxiliar | CP-EDJ027 | Próprio | SINALEIRO LED VERMELHO/VERDE/AMARELO (DE ACORDO COM O PROJETO) | INEL - INSTALAÇÃO ELÉTRICA/ELETRIFICAÇÃO E ILUMINAÇÃO EXTERNA |  | UN | 5 | 53.4 | 267
Composição Auxiliar | CP-EDJ026 | Próprio | BOTÃO DE COMANDO COGUMELO, DE RETENÇÃO (PARA PARADA DE EMERGÊNCIA), 3SB32 - SIEMENS OU SIMILAR | INEL - INSTALAÇÃO ELÉTRICA/ELETRIFICAÇÃO E ILUMINAÇÃO EXTERNA |  | UN | 1 | 80.8 | 80.8
Composição Auxiliar | CP-EDJ025 | Próprio | BOTÃO DE COMANDO DUPLO (LIGA/DESLIGA) COM SINALEIRA - SIEMENS OU SIMILAR | INEL - INSTALAÇÃO ELÉTRICA/ELETRIFICAÇÃO E ILUMINAÇÃO EXTERNA |  | UN | 1 | 123.8 | 123.8
Composição Auxiliar | CP-EDJ029 | Próprio | PRESSOSTATO (0 A 10KGF/CM2) | INEL - INSTALAÇÃO ELÉTRICA/ELETRIFICAÇÃO E ILUMINAÇÃO EXTERNA |  | UN | 1 | 201.46 | 201.46
Composição Auxiliar | CP-EDJ033 | Próprio | CANALETA EM PVC (50X35MM) COM RECORTE ABERTO, PARA ORGANIZAÇÃO DOS CABOS DO QUADRO DE COMANDO, PIAL OU SIMILAR. | INEL - INSTALAÇÃO ELÉTRICA/ELETRIFICAÇÃO E ILUMINAÇÃO EXTERNA |  | M | 1 | 56.9 | 56.9
Composição Auxiliar | CP-EDJ034 | Próprio | TRILHO DE FIXAÇÃO GALVANIZADO LISO DE 35MM (2 METROS) DA SIEMENS OU SIMILAR | INEL - INSTALAÇÃO ELÉTRICA/ELETRIFICAÇÃO E ILUMINAÇÃO EXTERNA |  | UN | 1 | 62.25 | 62.25
Composição Auxiliar | 91928 | SINAPI | CABO DE COBRE FLEXÍVEL ISOLADO, 4 MM², ANTI-CHAMA 450/750 V, PARA CIRCUITOS TERMINAIS - FORNECIMENTO E INSTALAÇÃO. AF_12/2015 | INEL - INSTALAÇÃO ELÉTRICA/ELETRIFICAÇÃO E ILUMINAÇÃO EXTERNA |  | M | 6 | 5.96 | 35.76
Composição Auxiliar | CP-E101 | Próprio | CABO DE COBRE FLEXÍVEL ISOLADO, 0,5 MM², ANTI-CHAMA 450/750 V, PARA CIRCUITOS TERMINAIS - FORNECIMENTO E INSTALAÇÃO. AF_12/2015 | INEL - INSTALAÇÃO ELÉTRICA/ELETRIFICAÇÃO E ILUMINAÇÃO EXTERNA |  | M | 3 | 1.53 | 4.59
Composição Auxiliar | CP-ECM014 | Próprio | CONECTOR BORNE SAK 4,0MM - FORNECIMENTO E INSTALAÇÃO | INEL - INSTALAÇÃO ELÉTRICA/ELETRIFICAÇÃO E ILUMINAÇÃO EXTERNA |  | UN | 10 | 12.04 | 120.4
|  |  |  | MO sem LS => | 186.0636 | LS => | 156.39 | MO com LS => | 342.45
|  |  |  | Valor do BDI => | 706.83 |  | Valor com BDI => |  | 3138.32
Observação
PPCI BIBLIOTECA
17.2.4.1 | Código | Banco | Descrição | Tipo |  | Und | Quant. | Valor Unit | Total
Composição | CP-ESP002 | Próprio | HASTE COBREADA COPPERWELD PARA ATERRAMENTO, DE ALTA CAMADA, COM NO MÍNIMO 254 MICRONS E D= 3/4" X 3,00 M, COM CONECTOR E CAIXA EM ALVENARIA COM TIJOLOS CERÂMICOS MACIÇOS, FUNDO COM BRITA. FORNECIMENTO E INSTALAÇÃO, INCLUSIVE ESCAVAÇÃO. | INEL - INSTALAÇÃO ELÉTRICA/ELETRIFICAÇÃO E ILUMINAÇÃO EXTERNA |  | UN | 1 | 264.24 | 264.24
Composição Auxiliar | 88264 | SINAPI | ELETRICISTA COM ENCARGOS COMPLEMENTARES | SEDI - SERVIÇOS DIVERSOS |  | H | 0.3 | 20.96 | 6.28
Composição Auxiliar | 88316 | SINAPI | SERVENTE COM ENCARGOS COMPLEMENTARES | SEDI - SERVIÇOS DIVERSOS |  | H | 0.3 | 16.32 | 4.89
Composição Auxiliar | 97886 | SINAPI | CAIXA ENTERRADA ELÉTRICA RETANGULAR, EM ALVENARIA COM TIJOLOS CERÂMICOS MACIÇOS, FUNDO COM BRITA, DIMENSÕES INTERNAS: 0,3X0,3X0,3 M. AF_12/2020 | INEL - INSTALAÇÃO ELÉTRICA/ELETRIFICAÇÃO E ILUMINAÇÃO EXTERNA |  | UN | 1 | 138.17 | 138.17
Composição Auxiliar | 93358 | SINAPI | ESCAVAÇÃO MANUAL DE VALA COM PROFUNDIDADE MENOR OU IGUAL A 1,30 M. AF_02/2021 | MOVT - MOVIMENTO DE TERRA |  | m³ | 0.045 | 64.56 | 2.9
Insumo | 1094 | ORSE | Haste cobreada copperweld p/ aterramento 254 micr d= 3/4" x 3,00 m c/conector un | Material |  | un | 1 | 112 | 112
|  |  |  | MO sem LS => | 37.0225 | LS => | 31.12 | MO com LS => | 68.14
|  |  |  | Valor do BDI => | 76.81 |  | Valor com BDI => |  | 341.05
Observação
FONTE: 09379/ORSE E SINAPI
17.2.4.7 | Código | Banco | Descrição | Tipo |  | Und | Quant. | Valor Unit | Total
Composição | CP-ELD003 | Próprio | ELETRODUTO PVC RÍGIDO SOLDÁVEL DE 3/4'' (25MM) EMBUTIDO NO PISO, INCLUINDO RASGO E CHUMBAMENTO. FORNECIMENTO E INSTALAÇÃO | INEL - INSTALAÇÃO ELÉTRICA/ELETRIFICAÇÃO E ILUMINAÇÃO EXTERNA |  | M | 1 | 33.91 | 33.91
Composição Auxiliar | 90444 | SINAPI | RASGO EM CONTRAPISO PARA RAMAIS/ DISTRIBUIÇÃO COM DIÂMETROS MENORES OU IGUAIS A 40 MM. AF_05/2015 | INHI - INSTALAÇÕES HIDROS SANITÁRIAS |  | M | 1 | 19.8 | 19.8
Composição Auxiliar | 90468 | SINAPI | CHUMBAMENTO LINEAR EM CONTRAPISO PARA RAMAIS/DISTRIBUIÇÃO COM DIÂMETROS MENORES OU IGUAIS A 40 MM. AF_05/2015 | INHI - INSTALAÇÕES HIDROS SANITÁRIAS |  | M | 1 | 4.78 | 4.78
Composição Auxiliar | 88264 | SINAPI | ELETRICISTA COM ENCARGOS COMPLEMENTARES | SEDI - SERVIÇOS DIVERSOS |  | H | 0.17 | 20.96 | 3.56
Composição Auxiliar | 88247 | SINAPI | AUXILIAR DE ELETRICISTA COM ENCARGOS COMPLEMENTARES | SEDI - SERVIÇOS DIVERSOS |  | H | 0.17 | 16.68 | 2.83
Insumo | 00002678 | SINAPI | ELETRODUTO DE PVC RIGIDO SOLDAVEL, CLASSE B, DE 25 MM | Material |  | M | 1.017 | 2.9 | 2.94
|  |  |  | MO sem LS => | 12.2738 | LS => | 10.32 | MO com LS => | 22.59
|  |  |  | Valor do BDI => | 9.85 |  | Valor com BDI => |  | 43.76
Observação
SINAPI-C 91871 COM MODIFICAÇÕES
17.2.4.8 | Código | Banco | Descrição | Tipo |  | Und | Quant. | Valor Unit | Total
Composição | CP-ELD002 | Próprio | ELETRODUTO PVC RÍGIDO SOLDÁVEL DE 3/4'' (25MM) EMBUTIDO EM PAREDE, INCLUINDO RASGO E CHUMBAMENTO. FORNECIMENTO E INSTALAÇÃO | INEL - INSTALAÇÃO ELÉTRICA/ELETRIFICAÇÃO E ILUMINAÇÃO EXTERNA |  | M | 1 | 24.75 | 24.75
Composição Auxiliar | 88264 | SINAPI | ELETRICISTA COM ENCARGOS COMPLEMENTARES | SEDI - SERVIÇOS DIVERSOS |  | H | 0.17 | 20.96 | 3.56
Composição Auxiliar | 88247 | SINAPI | AUXILIAR DE ELETRICISTA COM ENCARGOS COMPLEMENTARES | SEDI - SERVIÇOS DIVERSOS |  | H | 0.17 | 16.68 | 2.83
Composição Auxiliar | 90447 | SINAPI | RASGO EM ALVENARIA PARA ELETRODUTOS COM DIAMETROS MENORES OU IGUAIS A 40 MM. AF_05/2015 | INHI - INSTALAÇÕES HIDROS SANITÁRIAS |  | M | 1 | 5.08 | 5.08
Composição Auxiliar | 90466 | SINAPI | CHUMBAMENTO LINEAR EM ALVENARIA PARA RAMAIS/DISTRIBUIÇÃO COM DIÂMETROS MENORES OU IGUAIS A 40 MM. AF_05/2015 | INHI - INSTALAÇÕES HIDROS SANITÁRIAS |  | M | 1 | 10.34 | 10.34
Insumo | 00002678 | SINAPI | ELETRODUTO DE PVC RIGIDO SOLDAVEL, CLASSE B, DE 25 MM | Material |  | M | 1.017 | 2.9 | 2.94
|  |  |  | MO sem LS => | 8.7531 | LS => | 7.36 | MO com LS => | 16.11
|  |  |  | Valor do BDI => | 7.19 |  | Valor com BDI => |  | 31.94
Observação
SINAPI-C 91871 COM MODIFICAÇÕES
17.2.5.6 | Código | Banco | Descrição | Tipo |  | Und | Quant. | Valor Unit | Total
Composição | CP-ELJ.008 | Próprio | ELETRODUTO DE AÇO GALVANIZADO, CLASSE LEVE, DN 25 MM (1), APARENTE, INSTALADO EM PAREDE - FORNECIMENTO E INSTALAÇÃO. | ASTU - ASSENTAMENTO DE TUBOS E PECAS |  | M | 1 | 29.65 | 29.65
Composição Auxiliar | 88247 | SINAPI | AUXILIAR DE ELETRICISTA COM ENCARGOS COMPLEMENTARES | SEDI - SERVIÇOS DIVERSOS |  | H | 0.2163 | 16.68 | 3.6
Composição Auxiliar | 88264 | SINAPI | ELETRICISTA COM ENCARGOS COMPLEMENTARES | SEDI - SERVIÇOS DIVERSOS |  | H | 0.2163 | 20.96 | 4.53
Composição Auxiliar | 91173 | SINAPI | FIXAÇÃO DE TUBOS VERTICAIS DE PPR DIÂMETROS MENORES OU IGUAIS A 40 MM COM ABRAÇADEIRA METÁLICA RÍGIDA TIPO D 1/2", FIXADA EM PERFILADO EM ALVENARIA. AF_05/2015 | INHI - INSTALAÇÕES HIDROS SANITÁRIAS |  | M | 2 | 1.4 | 2.8
Composição Auxiliar | 95758 | SINAPI | LUVA DE EMENDA PARA ELETRODUTO, AÇO GALVANIZADO, DN 25 MM (1''), APARENTE, INSTALADA EM PAREDE - FORNECIMENTO E INSTALAÇÃO. AF_11/2016_P | INEL - INSTALAÇÃO ELÉTRICA/ELETRIFICAÇÃO E ILUMINAÇÃO EXTERNA |  | UN | 0.333 | 10.07 | 3.35
Insumo | 00021136 | SINAPI | ELETRODUTO EM ACO GALVANIZADO ELETROLITICO, LEVE, DIAMETRO 1", PAREDE DE 0,90 MM | Material |  | M | 1.05 | 14.64 | 15.37
|  |  |  | MO sem LS => | 5.1182 | LS => | 4.3 | MO com LS => | 9.42
|  |  |  | Valor do BDI => | 8.61 |  | Valor com BDI => |  | 38.26
Observação
ELETRODUTO DE AÇO GALVANIZADO, CLASSE LEVE, DN 25 MM (1), APARENTE, INSTALADO EM PAREDE - FORNECIMENTO E INSTALAÇÃO. AF_11/2016_P FONTE: SINAP 2022 95750
17.3.1 | Código | Banco | Descrição | Tipo |  | Und | Quant. | Valor Unit | Total
Composição | CP-ESP016 | Próprio | SISTEMA DE PROTEÇÃO CONTRA DESCARGAS ATMOSFÉRICAS (SPDA) COMPOSTO DE: 01 PÁRA-RAIO TIPO FRANKLIN COM CADO DE COBRE NU DE 35MM² PARA INTERLIGAÇÃO DOS PÁRA-RAIOS; 2 MASTROS DE FERRO DE 3M 2" COM DOIS CONUNTOS DE ESTAIS DE 1,5M E 3,0 M; BASE PARA FIXAÇÃO DE FERRO GALVANIZADO PARA PÁRA-RAIOS; SINALIZADOR DUPLO; 14 CONDUTORES DE DESCIDA COM CADO DE COBRE NU 35MM² PRESO COM PRESILHAS PARA CABOS E PARAFUSOS AUTO ATARRACHANTES; 14 HASTES DE ATERRAMENTO 5/8X3,0M; 14 CAIXAS DE INSPEÇÃO PARA ATERRAMENTO COM TAMPA; MALHA DE EQUIPOTENCIALIZAÇÃO EMBUTIDA NO SOLO COM CABO DE COBRE NU 50MM² INTERLIGANDO AS HASTES DE ATERRAMENTO DOS CONDUTORES DE DESCIDA E A MALHA DE ATERRAMENTO DA EDIFICAÇÃO;14 CONDULETES TIPO C COM CONECETORES DE MEDIÇÃO E PLACA SINALIZADORA. AS EMENDAS DEVERÃO SER FEITAS COM SOLDAS EXOTÉRMICAS OU CONECTORES GTDU DE BRONZE. MONTADO E INSTALADO CONFORME PROJETO | INEL - INSTALAÇÃO ELÉTRICA/ELETRIFICAÇÃO E ILUMINAÇÃO EXTERNA |  | UN | 1 | 43476.74 | 43476.74
Composição Auxiliar | 88264 | SINAPI | ELETRICISTA COM ENCARGOS COMPLEMENTARES | SEDI - SERVIÇOS DIVERSOS |  | H | 40 | 20.96 | 838.4
Composição Auxiliar | 88247 | SINAPI | AUXILIAR DE ELETRICISTA COM ENCARGOS COMPLEMENTARES | SEDI - SERVIÇOS DIVERSOS |  | H | 40 | 16.68 | 667.2
Insumo | 00000863 | SINAPI | CABO DE COBRE NU 35 MM2 MEIO-DURO | Material |  | M | 500 | 35.91 | 17955
Insumo | 00000867 | SINAPI | CABO DE COBRE NU 50 MM2 MEIO-DURO | Material |  | M | 300 | 51.16 | 15348
Insumo | 9718 | ORSE | Presilha de latão, L=20mm, para fixação de cabos cobre, furo d=5mm, para cabos 35mm² a 50mm², ref:TEL-744 ou similar (SPDA) un | Material |  | un | 500 | 2.17 | 1085
Insumo | 9708 | ORSE | Parafuso fenda em aço inox auto-atarrachante d=4,2 x 32mm, ref:TEL-5333 un | Material |  | un | 500 | 0.53 | 265
Insumo | 00004350 | SINAPI | BUCHA DE NYLON, DIAMETRO DO FURO 8 MM, COMPRIMENTO 40 MM, COM PARAFUSO DE ROSCA SOBERBA, CABECA CHATA, FENDA SIMPLES, 4,8 X 50 MM | Material |  | UN | 500 | 0.71 | 355
Insumo | 11848 | ORSE | Conector cabo-haste em bronze natural para 2 cabos cobre de 16mm² a 70mm² com grampo "U" e porcas de aço galv.Ref:TEL-583 ou similar Conector mini-gar bronze estanhado para travamento de cabo junto parafuso esticador TEL-583 un | Material |  | un | 14 | 4.61 | 64.54
Insumo | 00011854 | SINAPI | CONECTOR METALICO TIPO PARAFUSO FENDIDO (SPLIT BOLT), PARA CABOS ATE 35 MM2 | Material |  | UN | 50 | 10.53 | 526.5
Insumo | 00041627 | SINAPI | CAIXA DE CONCRETO ARMADO PRE-MOLDADO, COM FUNDO E TAMPA, DIMENSOES DE 0,30 X 0,30 X 0,30 M | Material |  | UN | 14 | 167.06 | 2338.84
Insumo | 00002685 | SINAPI | ELETRODUTO DE PVC RIGIDO ROSCAVEL DE 1 ", SEM LUVA | Material |  | M | 42 | 7.74 | 325.08
Insumo | 00000393 | SINAPI | ABRACADEIRA EM ACO PARA AMARRACAO DE ELETRODUTOS, TIPO D, COM 1" E PARAFUSO DE FIXACAO | Material |  | UN | 28 | 2.35 | 65.8
Insumo | 00004274 | SINAPI | PARA-RAIOS TIPO FRANKLIN 350 MM, EM LATAO CROMADO, DUAS DESCIDAS, PARA PROTECAO DE EDIFICACOES CONTRA DESCARGAS ATMOSFERICAS | Material |  | UN | 1 | 72 | 72
Insumo | 00041388 | SINAPI | MASTRO SIMPLES GALVANIZADO DIAMETRO NOMINAL 2" | Material |  | M | 6 | 34.33 | 205.98
Insumo | 00010956 | SINAPI | BASE PARA MASTRO DE PARA-RAIOS DIAMETRO NOMINAL 2" | Material |  | UN | 1 | 31.86 | 31.86
Insumo | 9482 | ORSE | Conjunto de estais 2" para mastro d=2" (pára-raio) un | Material |  | un | 2 | 139.9 | 279.8
Insumo | 6666 | ORSE | Isolador reforçado para fixação 90º (pára-raio) un | Material |  | un | 3 | 7.42 | 22.26
Insumo | 6779 | ORSE | Sinalizador duplo c/ célula para mastro (pára-raio) un | Material |  | un | 1 | 533.3 | 533.3
Insumo | 1095 | ORSE | Haste cobreada copperweld p/ aterramento d= 5/8" x 3,00 m, excluso conector un | Material |  | un | 14 | 93.01 | 1302.14
Insumo | 00002560 | SINAPI | CONDULETE DE ALUMINIO TIPO C, PARA ELETRODUTO ROSCAVEL DE 1", COM TAMPA CEGA | Material |  | UN | 14 | 18.38 | 257.32
Insumo | 9329 | ORSE | Conector de medição em bronze c/4 parafusos p/cabos de cobre 16-70mm² ref.TEL-560 (pára-raio) un | Material |  | un | 14 | 46.5 | 651
Insumo | 11143 | ORSE | Placa de sinalização em acrílico, dimensões 0.12 x 0.12 m, e=2mm un | Material |  | un | 14 | 20.48 | 286.72
|  |  |  | MO sem LS => | 628.9595 | LS => | 528.64 | MO com LS => | 1157.6
|  |  |  | Valor do BDI => | 12638.68 |  | Valor com BDI => |  | 56115.42
Composições Auxiliares
| Código | Banco | Descrição | Tipo |  | Und | Quant. | Valor Unit | Total
Composição | CP-EDJ026 | Próprio | BOTÃO DE COMANDO COGUMELO, DE RETENÇÃO (PARA PARADA DE EMERGÊNCIA), 3SB32 - SIEMENS OU SIMILAR | INEL - INSTALAÇÃO ELÉTRICA/ELETRIFICAÇÃO E ILUMINAÇÃO EXTERNA |  | UN | 1 | 80.8 | 80.8
Composição Auxiliar | 88316 | SINAPI | SERVENTE COM ENCARGOS COMPLEMENTARES | SEDI - SERVIÇOS DIVERSOS |  | H | 0.25 | 16.32 | 4.08
Composição Auxiliar | 88264 | SINAPI | ELETRICISTA COM ENCARGOS COMPLEMENTARES | SEDI - SERVIÇOS DIVERSOS |  | H | 0.75 | 20.96 | 15.72
Insumo | 3013 | ORSE | Botão de comando cogumelo, de retenção, 3SB32 - Siemens ou similar un | Material |  | un | 1 | 61 | 61
|  |  |  | MO sem LS => | 8.4108 | LS => | 7.07 | MO com LS => | 15.48
|  |  |  | Valor do BDI => | 23.48 |  | Valor com BDI => |  | 104.28
Observação
COMPOSIÇÃO 03806/ORSE
| Código | Banco | Descrição | Tipo |  | Und | Quant. | Valor Unit | Total
Composição | CP-EDJ025 | Próprio | BOTÃO DE COMANDO DUPLO (LIGA/DESLIGA) COM SINALEIRA - SIEMENS OU SIMILAR | INEL - INSTALAÇÃO ELÉTRICA/ELETRIFICAÇÃO E ILUMINAÇÃO EXTERNA |  | UN | 1 | 123.8 | 123.8
Composição Auxiliar | 88316 | SINAPI | SERVENTE COM ENCARGOS COMPLEMENTARES | SEDI - SERVIÇOS DIVERSOS |  | H | 0.25 | 16.32 | 4.08
Composição Auxiliar | 88264 | SINAPI | ELETRICISTA COM ENCARGOS COMPLEMENTARES | SEDI - SERVIÇOS DIVERSOS |  | H | 0.75 | 20.96 | 15.72
Insumo | 3002 | ORSE | Botão de comando duplo com sinaleira un | Material |  | un | 1 | 104 | 104
|  |  |  | MO sem LS => | 8.4108 | LS => | 7.07 | MO com LS => | 15.48
|  |  |  | Valor do BDI => | 35.98 |  | Valor com BDI => |  | 159.78
Observação
COMPOSIÇÃO 03805/ORSE
| Código | Banco | Descrição | Tipo |  | Und | Quant. | Valor Unit | Total
Composição | CP-E101 | Próprio | CABO DE COBRE FLEXÍVEL ISOLADO, 0,5 MM², ANTI-CHAMA 450/750 V, PARA CIRCUITOS TERMINAIS - FORNECIMENTO E INSTALAÇÃO. AF_12/2015 | INEL - INSTALAÇÃO ELÉTRICA/ELETRIFICAÇÃO E ILUMINAÇÃO EXTERNA |  | M | 1 | 1.53 | 1.53
Composição Auxiliar | 88264 | SINAPI | ELETRICISTA COM ENCARGOS COMPLEMENTARES | SEDI - SERVIÇOS DIVERSOS |  | H | 0.02 | 20.96 | 0.41
Composição Auxiliar | 88247 | SINAPI | AUXILIAR DE ELETRICISTA COM ENCARGOS COMPLEMENTARES | SEDI - SERVIÇOS DIVERSOS |  | H | 0.02 | 16.68 | 0.33
Insumo | 00021127 | SINAPI | FITA ISOLANTE ADESIVA ANTICHAMA, USO ATE 750 V, EM ROLO DE 19 MM X 5 M | Material |  | UN | 0.01 | 3.38 | 0.03
Insumo | 00039251 | SINAPI | CABO DE COBRE, FLEXIVEL, CLASSE 4 OU 5, ISOLACAO EM PVC/A, ANTICHAMA BWF-B, 1 CONDUTOR, 450/750 V, SECAO NOMINAL 0,5 MM2 | Material |  | M | 1.19 | 0.64 | 0.76
|  |  |  | MO sem LS => | 0.3097 | LS => | 0.26 | MO com LS => | 0.57
|  |  |  | Valor do BDI => | 0.44 |  | Valor com BDI => |  | 1.97
Observação
COMPOSIÇÃO 91924/SINAPI
| Código | Banco | Descrição | Tipo |  | Und | Quant. | Valor Unit | Total
Composição | CP-ECP022 | Próprio | CAIXA DE PASSAGEM PVC 4" X 2" SOBREPOSTA, COM SUPORTE, PLACA E TAMPA CEGA - FORNECIMENTO E INSTALAÇÃO | INEL - INSTALAÇÃO ELÉTRICA/ELETRIFICAÇÃO E ILUMINAÇÃO EXTERNA |  | UN | 1 | 27.53 | 27.53
Composição Auxiliar | 91940 | SINAPI | CAIXA RETANGULAR 4" X 2" MÉDIA (1,30 M DO PISO), PVC, INSTALADA EM PAREDE - FORNECIMENTO E INSTALAÇÃO. AF_12/2015 | INEL - INSTALAÇÃO ELÉTRICA/ELETRIFICAÇÃO E ILUMINAÇÃO EXTERNA |  | UN | 1 | 12.82 | 12.82
Composição Auxiliar | 91943 | SINAPI | CAIXA RETANGULAR 4" X 4" MÉDIA (1,30 M DO PISO), PVC, INSTALADA EM PAREDE - FORNECIMENTO E INSTALAÇÃO. AF_12/2015 | INEL - INSTALAÇÃO ELÉTRICA/ELETRIFICAÇÃO E ILUMINAÇÃO EXTERNA |  | UN | 1 | 14.71 | 14.71
|  |  |  | MO sem LS => | 9.4105 | LS => | 7.91 | MO com LS => | 17.32
|  |  |  | Valor do BDI => | 8 |  | Valor com BDI => |  | 35.53
| Código | Banco | Descrição | Tipo |  | Und | Quant. | Valor Unit | Total
Composição | CP-EDJ033 | Próprio | CANALETA EM PVC (50X35MM) COM RECORTE ABERTO, PARA ORGANIZAÇÃO DOS CABOS DO QUADRO DE COMANDO, PIAL OU SIMILAR. | INEL - INSTALAÇÃO ELÉTRICA/ELETRIFICAÇÃO E ILUMINAÇÃO EXTERNA |  | M | 1 | 56.9 | 56.9
Composição Auxiliar | 88316 | SINAPI | SERVENTE COM ENCARGOS COMPLEMENTARES | SEDI - SERVIÇOS DIVERSOS |  | H | 0.75 | 16.32 | 12.24
Composição Auxiliar | 88264 | SINAPI | ELETRICISTA COM ENCARGOS COMPLEMENTARES | SEDI - SERVIÇOS DIVERSOS |  | H | 0.75 | 20.96 | 15.72
Insumo | 00011950 | SINAPI | BUCHA DE NYLON SEM ABA S6, COM PARAFUSO DE 4,20 X 40 MM EM ACO ZINCADO COM ROSCA SOBERBA, CABECA CHATA E FENDA PHILLIPS | Material |  | UN | 6 | 0.24 | 1.44
Insumo | 8583 | ORSE | Canaleta plástica 50 x 35mm, recorte aberto, Pial ou similar m | Material |  | m | 1 | 27.5 | 27.5
|  |  |  | MO sem LS => | 11.7033 | LS => | 9.84 | MO com LS => | 21.54
|  |  |  | Valor do BDI => | 16.54 |  | Valor com BDI => |  | 73.44
Observação
COMPOSIÇÃO 08358/ORSE
| Código | Banco | Descrição | Tipo |  | Und | Quant. | Valor Unit | Total
Composição | CP-EDJ031 | Próprio | CHAVE COMUTADORA DE 3 POSIÇÕES EM RETENÇÃO (PARA CONTROLE DO MODO MANUAL/AUTOMÁTICO) REF. S1-3SB3001-2AA21 DA SIEMENS OU SIMILAR | INEL - INSTALAÇÃO ELÉTRICA/ELETRIFICAÇÃO E ILUMINAÇÃO EXTERNA |  | UN | 1 | 101.51 | 101.51
Composição Auxiliar | 88316 | SINAPI | SERVENTE COM ENCARGOS COMPLEMENTARES | SEDI - SERVIÇOS DIVERSOS |  | H | 0.25 | 16.32 | 4.08
Composição Auxiliar | 88264 | SINAPI | ELETRICISTA COM ENCARGOS COMPLEMENTARES | SEDI - SERVIÇOS DIVERSOS |  | H | 0.75 | 20.96 | 15.72
Insumo | 11937 | ORSE | Chave comutadora de 3 posições em retenção ref. S1-3SB3001-2AA21 da Siemens ou similar un | Material |  | un | 1 | 81.71 | 81.71
|  |  |  | MO sem LS => | 8.4108 | LS => | 7.07 | MO com LS => | 15.48
|  |  |  | Valor do BDI => | 29.5 |  | Valor com BDI => |  | 131.01
Observação
COMPOSIÇÃO 03806/ORSE
| Código | Banco | Descrição | Tipo |  | Und | Quant. | Valor Unit | Total
Composição | CP-ECM013 | Próprio | CONECTOR BORNE SAK 2,5MM - FORNECIMENTO E INSTALAÇÃO | INEL - INSTALAÇÃO ELÉTRICA/ELETRIFICAÇÃO E ILUMINAÇÃO EXTERNA |  | UN | 1 | 11.76 | 11.76
Composição Auxiliar | 88264 | SINAPI | ELETRICISTA COM ENCARGOS COMPLEMENTARES | SEDI - SERVIÇOS DIVERSOS |  | H | 0.3 | 20.96 | 6.28
Insumo | 3032 | AGETOP CIVIL | BORNE TERMINAL SAK 2,5 MM2 | Material |  | un | 1 | 5.48 | 5.48
|  |  |  | MO sem LS => | 2.7058 | LS => | 2.27 | MO com LS => | 4.98
|  |  |  | Valor do BDI => | 3.41 |  | Valor com BDI => |  | 15.17
Observação
FONTE: ORSE/3837
| Código | Banco | Descrição | Tipo |  | Und | Quant. | Valor Unit | Total
Composição | CP-ECM014 | Próprio | CONECTOR BORNE SAK 4,0MM - FORNECIMENTO E INSTALAÇÃO | INEL - INSTALAÇÃO ELÉTRICA/ELETRIFICAÇÃO E ILUMINAÇÃO EXTERNA |  | UN | 1 | 12.04 | 12.04
Composição Auxiliar | 88264 | SINAPI | ELETRICISTA COM ENCARGOS COMPLEMENTARES | SEDI - SERVIÇOS DIVERSOS |  | H | 0.3 | 20.96 | 6.28
Insumo | 3035 | AGETOP CIVIL | BORNE TERMINAL SAK 4 MM2 | Material |  | un | 1 | 5.76 | 5.76
|  |  |  | MO sem LS => | 2.7058 | LS => | 2.27 | MO com LS => | 4.98
|  |  |  | Valor do BDI => | 3.5 |  | Valor com BDI => |  | 15.54
Observação
FONTE: ORSE/3837
| Código | Banco | Descrição | Tipo |  | Und | Quant. | Valor Unit | Total
Composição | CP-EDJ035 | Próprio | CONTATOR TRIPOLAR I NOMINAL 25A - FORNECIMENTO E INSTALAÇÃO | INEL - INSTALAÇÃO ELÉTRICA/ELETRIFICAÇÃO E ILUMINAÇÃO EXTERNA |  | UN | 1 | 208 | 208
Composição Auxiliar | 88264 | SINAPI | ELETRICISTA COM ENCARGOS COMPLEMENTARES | SEDI - SERVIÇOS DIVERSOS |  | H | 0.2 | 20.96 | 4.19
Composição Auxiliar | 88247 | SINAPI | AUXILIAR DE ELETRICISTA COM ENCARGOS COMPLEMENTARES | SEDI - SERVIÇOS DIVERSOS |  | H | 0.2 | 16.68 | 3.33
Insumo | 00001619 | SINAPI | CONTATOR TRIPOLAR, CORRENTE DE 25 A, TENSAO NOMINAL DE *500* V, CATEGORIA AC-2 E AC-3 | Material |  | UN | 1 | 196.46 | 196.46
Insumo | 00001571 | SINAPI | TERMINAL A COMPRESSAO EM COBRE ESTANHADO PARA CABO 4 MM2, 1 FURO E 1 COMPRESSAO, PARA PARAFUSO DE FIXACAO M5 | Material |  | UN | 3 | 1.34 | 4.02
|  |  |  | MO sem LS => | 3.1405 | LS => | 2.64 | MO com LS => | 5.78
|  |  |  | Valor do BDI => | 60.46 |  | Valor com BDI => |  | 268.46
Observação
COMPOSIÇÃO 101902/SINAPI
| Código | Banco | Descrição | Tipo |  | Und | Quant. | Valor Unit | Total
Composição | CP-EDJ038 | Próprio | CONTATOR TRIPOLAR I NOMINAL 9A - FORNECIMENTO E INSTALAÇÃO | INEL - INSTALAÇÃO ELÉTRICA/ELETRIFICAÇÃO E ILUMINAÇÃO EXTERNA |  | UN | 1 | 142.85 | 142.85
Composição Auxiliar | 88264 | SINAPI | ELETRICISTA COM ENCARGOS COMPLEMENTARES | SEDI - SERVIÇOS DIVERSOS |  | H | 0.14 | 20.96 | 2.93
Composição Auxiliar | 88247 | SINAPI | AUXILIAR DE ELETRICISTA COM ENCARGOS COMPLEMENTARES | SEDI - SERVIÇOS DIVERSOS |  | H | 0.14 | 16.68 | 2.33
Insumo | 00001570 | SINAPI | TERMINAL A COMPRESSAO EM COBRE ESTANHADO PARA CABO 2,5 MM2, 1 FURO E 1 COMPRESSAO, PARA PARAFUSO DE FIXACAO M5 | Material |  | UN | 3 | 1.03 | 3.09
Insumo | 00001612 | SINAPI | CONTATOR TRIPOLAR, CORRENTE DE 9 A, TENSAO NOMINAL DE *500* V, CATEGORIA AC-2 E AC-3 | Material |  | UN | 1 | 134.5 | 134.5
|  |  |  | MO sem LS => | 2.1951 | LS => | 1.84 | MO com LS => | 4.04
|  |  |  | Valor do BDI => | 41.52 |  | Valor com BDI => |  | 184.37
Observação
COMPOSIÇÃO 101901/SINAPI
| Código | Banco | Descrição | Tipo |  | Und | Quant. | Valor Unit | Total
Composição | CP-EDJ036 | Próprio | DISJUNTOR MOTOR TRIPOLAR 10A - FORNECIMENTO E INSTALAÇÃO | INEL - INSTALAÇÃO ELÉTRICA/ELETRIFICAÇÃO E ILUMINAÇÃO EXTERNA |  | UN | 1 | 195.79 | 195.79
Composição Auxiliar | 88264 | SINAPI | ELETRICISTA COM ENCARGOS COMPLEMENTARES | SEDI - SERVIÇOS DIVERSOS |  | H | 0.1055 | 20.96 | 2.21
Composição Auxiliar | 88247 | SINAPI | AUXILIAR DE ELETRICISTA COM ENCARGOS COMPLEMENTARES | SEDI - SERVIÇOS DIVERSOS |  | H | 0.1055 | 16.68 | 1.75
Insumo | 00001570 | SINAPI | TERMINAL A COMPRESSAO EM COBRE ESTANHADO PARA CABO 2,5 MM2, 1 FURO E 1 COMPRESSAO, PARA PARAFUSO DE FIXACAO M5 | Material |  | UN | 3 | 1.03 | 3.09
Insumo | 11936 | ORSE | Disjuntor motor ref. 3VR11 21 1EA10, da Siemens ou similar un | Material |  | un | 1 | 188.74 | 188.74
|  |  |  | MO sem LS => | 1.6572 | LS => | 1.39 | MO com LS => | 3.05
|  |  |  | Valor do BDI => | 56.91 |  | Valor com BDI => |  | 252.7
Observação
COMPOSIÇÃO 93667/SINAPI
| Código | Banco | Descrição | Tipo |  | Und | Quant. | Valor Unit | Total
Composição | CP-EDJ017 | Próprio | DISJUNTOR TRIPOLAR TIPO DIN, CORRENTE NOMINAL DE 63A - FORNECIMENTO E INSTALAÇÃO | INEL - INSTALAÇÃO ELÉTRICA/ELETRIFICAÇÃO E ILUMINAÇÃO EXTERNA |  | UN | 1 | 98.77 | 98.77
Composição Auxiliar | 88264 | SINAPI | ELETRICISTA COM ENCARGOS COMPLEMENTARES | SEDI - SERVIÇOS DIVERSOS |  | H | 0.5677 | 20.96 | 11.89
Composição Auxiliar | 88247 | SINAPI | AUXILIAR DE ELETRICISTA COM ENCARGOS COMPLEMENTARES | SEDI - SERVIÇOS DIVERSOS |  | H | 0.5677 | 16.68 | 9.46
Insumo | 00034714 | SINAPI | DISJUNTOR TIPO DIN/IEC, TRIPOLAR 63 A | Material |  | UN | 1 | 71.24 | 71.24
Insumo | 00001575 | SINAPI | TERMINAL A COMPRESSAO EM COBRE ESTANHADO PARA CABO 16 MM2, 1 FURO E 1 COMPRESSAO, PARA PARAFUSO DE FIXACAO M6 | Material |  | UN | 3 | 2.06 | 6.18
|  |  |  | MO sem LS => | 8.9161 | LS => | 7.49 | MO com LS => | 16.41
|  |  |  | Valor do BDI => | 28.71 |  | Valor com BDI => |  | 127.48
Observação
FONTE: 93673/SINAPI
| Código | Banco | Descrição | Tipo |  | Und | Quant. | Valor Unit | Total
Composição | CP-EDJ003 | Próprio | DPS CLASSE I+II 275VCA, UP DE NO MÁXIMO 2.5KV, COM CORRENTE DE IMPULSO (ONDA 10/350) MAIOR OU IGUAL A 12,5KA E CORRENTE NOMINAL (ONDA 8/20) MAIOR OU IGUAL A 30KA. FORNECIMENTO E INSTALAÇÃO EM QUADRO DE DISTRIBUIÇÃO. | INEL - INSTALAÇÃO ELÉTRICA/ELETRIFICAÇÃO E ILUMINAÇÃO EXTERNA |  | UN | 1 | 148.31 | 148.31
Composição Auxiliar | 88264 | SINAPI | ELETRICISTA COM ENCARGOS COMPLEMENTARES | SEDI - SERVIÇOS DIVERSOS |  | H | 0.9 | 20.96 | 18.86
Insumo | 001764 | SBC | DISJUNTOR - PROTETOR DPS 275V 12,5/60KA VCL SLIM 5137 CLAMPER | Material |  | UN | 1 | 127.39 | 127.39
Insumo | 00001575 | SINAPI | TERMINAL A COMPRESSAO EM COBRE ESTANHADO PARA CABO 16 MM2, 1 FURO E 1 COMPRESSAO, PARA PARAFUSO DE FIXACAO M6 | Material |  | UN | 1 | 2.06 | 2.06
|  |  |  | MO sem LS => | 8.1174 | LS => | 6.82 | MO com LS => | 14.94
|  |  |  | Valor do BDI => | 43.11 |  | Valor com BDI => |  | 191.42
Observação
FONTE: FDE/09.02.043 - DPS - DISPOSITIVO PROTECAO CONTRA SURTOS (ENERGIA)
| Código | Banco | Descrição | Tipo |  | Und | Quant. | Valor Unit | Total
Composição | CP-EDJ002 | Próprio | DPS CLASSE II 275VCA, UP DE NO MÁXIMO 2.5KV, CORRENTE NOMINAL DE 20KA E CORRENTE MÁXIMA DE 45KA. FORNECIMENTO E INSTALAÇÃO EM QUADRO DE DISTRIBUIÇÃO. | INEL - INSTALAÇÃO ELÉTRICA/ELETRIFICAÇÃO E ILUMINAÇÃO EXTERNA |  | UN | 1 | 106.94 | 106.94
Composição Auxiliar | 88264 | SINAPI | ELETRICISTA COM ENCARGOS COMPLEMENTARES | SEDI - SERVIÇOS DIVERSOS |  | H | 0.1892 | 20.96 | 3.96
Composição Auxiliar | 88247 | SINAPI | AUXILIAR DE ELETRICISTA COM ENCARGOS COMPLEMENTARES | SEDI - SERVIÇOS DIVERSOS |  | H | 0.1892 | 16.68 | 3.15
Insumo | 00001575 | SINAPI | TERMINAL A COMPRESSAO EM COBRE ESTANHADO PARA CABO 16 MM2, 1 FURO E 1 COMPRESSAO, PARA PARAFUSO DE FIXACAO M6 | Material |  | UN | 1 | 2.06 | 2.06
Insumo | 00039471 | SINAPI | DISPOSITIVO DPS CLASSE II, 1 POLO, TENSAO MAXIMA DE 275 V, CORRENTE MAXIMA DE *45* KA (TIPO AC) | Material |  | UN | 1 | 97.77 | 97.77
|  |  |  | MO sem LS => | 2.972 | LS => | 2.5 | MO com LS => | 5.47
|  |  |  | Valor do BDI => | 31.08 |  | Valor com BDI => |  | 138.02
Observação
FONTE: COMPOSIÇÃO 93659/SINAPI, SUBSTITUINDO O DISJUNTOR PELO DPS (INSTALAÇÃO SIMILAR)
| Código | Banco | Descrição | Tipo |  | Und | Quant. | Valor Unit | Total
Composição | CP-ELD026 | Próprio | ELETRODUTO EM ACO GALVANIZADO ELETROLITICO, LEVE, DN 25 MM (3/4"), APARENTE, INSTALADO EM PAREDE - FORNECIMENTO E INSTALAÇÃO. | INEL - INSTALAÇÃO ELÉTRICA/ELETRIFICAÇÃO E ILUMINAÇÃO EXTERNA |  | M | 1 | 17.71 | 17.71
Composição Auxiliar | 88247 | SINAPI | AUXILIAR DE ELETRICISTA COM ENCARGOS COMPLEMENTARES | SEDI - SERVIÇOS DIVERSOS |  | H | 0.0811 | 16.68 | 1.35
Composição Auxiliar | 88264 | SINAPI | ELETRICISTA COM ENCARGOS COMPLEMENTARES | SEDI - SERVIÇOS DIVERSOS |  | H | 0.0811 | 20.96 | 1.69
Composição Auxiliar | 91173 | SINAPI | FIXAÇÃO DE TUBOS VERTICAIS DE PPR DIÂMETROS MENORES OU IGUAIS A 40 MM COM ABRAÇADEIRA METÁLICA RÍGIDA TIPO D 1/2", FIXADA EM PERFILADO EM ALVENARIA. AF_05/2015 | INHI - INSTALAÇÕES HIDROS SANITÁRIAS |  | M | 2 | 1.4 | 2.8
Insumo | 00021128 | SINAPI | ELETRODUTO EM ACO GALVANIZADO ELETROLITICO, LEVE, DIAMETRO 3/4", PAREDE DE 0,90 MM | Material |  | M | 1.0481 | 11.33 | 11.87
|  |  |  | MO sem LS => | 1.9288 | LS => | 1.62 | MO com LS => | 3.55
|  |  |  | Valor do BDI => | 5.14 |  | Valor com BDI => |  | 22.85
Observação
FONTE: 95730/SINAPI
| Código | Banco | Descrição | Tipo |  | Und | Quant. | Valor Unit | Total
Composição | CP-C1.122 | Próprio | FORMA PLANA EM COMPENSADO PLASTIFICADO 12MM, PARA PAREDES DE RESERVATÓRIO APOIADO, INCLUSIVE CIMBRAMENTO, MONTAGEM E DESMONTAGEM | 907 |  | m² | 1 | 115.78 | 115.78
Composição Auxiliar | 91692 | SINAPI | SERRA CIRCULAR DE BANCADA COM MOTOR ELÉTRICO POTÊNCIA DE 5HP, COM COIFA PARA DISCO 10" - CHP DIURNO. AF_08/2015 | CHOR - CUSTOS HORÁRIOS DE MÁQUINAS E EQUIPAMENTOS |  | CHP | 0.01 | 19.93 | 0.19
Composição Auxiliar | 88262 | SINAPI | CARPINTEIRO DE FORMAS COM ENCARGOS COMPLEMENTARES | SEDI - SERVIÇOS DIVERSOS |  | H | 1.35 | 20.08 | 27.1
Composição Auxiliar | 88316 | SINAPI | SERVENTE COM ENCARGOS COMPLEMENTARES | SEDI - SERVIÇOS DIVERSOS |  | H | 1.35 | 16.32 | 22.03
Insumo | 00002745 | SINAPI | PONTALETE ROLIÇO SEM TRATAMENTO, D = 8 A 11 CM, H = 3 M, EM EUCALIPTO OU EQUIVALENTE DA REGIAO - BRUTA (PARA ESCORAMENTO) | Material |  | M | 2 | 3.2 | 6.4
Insumo | 00001347 | SINAPI | CHAPA/PAINEL DE MADEIRA COMPENSADA PLASTIFICADA (MADEIRITE PLASTIFICADO) PARA FORMA DE CONCRETO, DE 2200 x 1100 MM, E = 12 MM | Material |  | m² | 0.26 | 33.61 | 8.73
Insumo | 00004517 | SINAPI | SARRAFO *2,5 X 7,5* CM EM PINUS, MISTA OU EQUIVALENTE DA REGIAO - BRUTA | Material |  | M | 1.53 | 4.95 | 7.57
Insumo | 00006212 | SINAPI | TABUA *2,5 X 30 CM EM PINUS, MISTA OU EQUIVALENTE DA REGIAO - BRUTA | Material |  | M | 1.6 | 23.48 | 37.56
Insumo | 00005061 | SINAPI | PREGO DE ACO POLIDO COM CABECA 18 X 27 (2 1/2 X 10) | Material |  | KG | 0.25 | 21 | 5.25
Insumo | 00002692 | SINAPI | DESMOLDANTE PROTETOR PARA FORMAS DE MADEIRA, DE BASE OLEOSA EMULSIONADA EM AGUA | Material |  | L | 0.1 | 9.58 | 0.95
|  |  |  | MO sem LS => | 20.6357 | LS => | 17.34 | MO com LS => | 37.98
|  |  |  | Valor do BDI => | 33.65 |  | Valor com BDI => |  | 149.43
Observação
Fonte: CAEMA/090704
| Código | Banco | Descrição | Tipo |  | Und | Quant. | Valor Unit | Total
Composição | CP-EDJ029 | Próprio | PRESSOSTATO (0 A 10KGF/CM2) | INEL - INSTALAÇÃO ELÉTRICA/ELETRIFICAÇÃO E ILUMINAÇÃO EXTERNA |  | UN | 1 | 201.46 | 201.46
Composição Auxiliar | 88267 | SINAPI | ENCANADOR OU BOMBEIRO HIDRÁULICO COM ENCARGOS COMPLEMENTARES | SEDI - SERVIÇOS DIVERSOS |  | H | 1 | 19.68 | 19.68
Composição Auxiliar | 88316 | SINAPI | SERVENTE COM ENCARGOS COMPLEMENTARES | SEDI - SERVIÇOS DIVERSOS |  | H | 1 | 16.32 | 16.32
Insumo | 10048 | ORSE | Pressostato 0 a 10 kgf/cm2 un | Material |  | un | 1 | 165.46 | 165.46
|  |  |  | MO sem LS => | 15.2839 | LS => | 12.85 | MO com LS => | 28.13
|  |  |  | Valor do BDI => | 58.56 |  | Valor com BDI => |  | 260.02
Observação
09670/ORSE
| Código | Banco | Descrição | Tipo |  | Und | Quant. | Valor Unit | Total
Composição | CP-EDJ024 | Próprio | QUADRO DE COMANDO EM CHAPA DE AÇO, PINTURA ELETROSTÁTICA EPOXI A PÓ, TRATAMENTO A BASE DE FOSFATO DE FERRO, FECHO TIPO FENDA EM METAL, COM DIMENSÕES 20X30X20CM | INEL - INSTALAÇÃO ELÉTRICA/ELETRIFICAÇÃO E ILUMINAÇÃO EXTERNA |  | UN | 1 | 164.9 | 164.9
Composição Auxiliar | 88316 | SINAPI | SERVENTE COM ENCARGOS COMPLEMENTARES | SEDI - SERVIÇOS DIVERSOS |  | H | 0.25 | 16.32 | 4.08
Composição Auxiliar | 88264 | SINAPI | ELETRICISTA COM ENCARGOS COMPLEMENTARES | SEDI - SERVIÇOS DIVERSOS |  | H | 0.75 | 20.96 | 15.72
Insumo | 9108 | ORSE | Caixa p/quadro eletrico em chapa metalica d=20 x 30 x 20cm un | Material |  | un | 1 | 145.1 | 145.1
|  |  |  | MO sem LS => | 8.4108 | LS => | 7.07 | MO com LS => | 15.48
|  |  |  | Valor do BDI => | 47.93 |  | Valor com BDI => |  | 212.83
Observação
COMPOSIÇÃO 11444/ORSE
| Código | Banco | Descrição | Tipo |  | Und | Quant. | Valor Unit | Total
Composição | CP-EDJ030 | Próprio | QUADRO DE COMANDO EM CHAPA DE AÇO, PINTURA ELETROSTÁTICA EPOXI A PÓ, TRATAMENTO A BASE DE FOSFATO DE FERRO, FECHO TIPO FENDA EM METAL, COM DIMENSÕES 50X40X20CM | INEL - INSTALAÇÃO ELÉTRICA/ELETRIFICAÇÃO E ILUMINAÇÃO EXTERNA |  | UN | 1 | 293.7 | 293.7
Composição Auxiliar | 88316 | SINAPI | SERVENTE COM ENCARGOS COMPLEMENTARES | SEDI - SERVIÇOS DIVERSOS |  | H | 0.25 | 16.32 | 4.08
Composição Auxiliar | 88264 | SINAPI | ELETRICISTA COM ENCARGOS COMPLEMENTARES | SEDI - SERVIÇOS DIVERSOS |  | H | 0.75 | 20.96 | 15.72
Insumo | 4851 | ORSE | Caixa p/quadro eletrico em chapa metalica d=50 x 40 x 20cm un | Material |  | un | 1 | 273.9 | 273.9
|  |  |  | MO sem LS => | 8.4108 | LS => | 7.07 | MO com LS => | 15.48
|  |  |  | Valor do BDI => | 85.37 |  | Valor com BDI => |  | 379.07
Observação
COMPOSIÇÃO 11444/ORSE
| Código | Banco | Descrição | Tipo |  | Und | Quant. | Valor Unit | Total
Composição | CP-EDJ039 | Próprio | RELÉ DE FALTA DE FASE | INEL - INSTALAÇÃO ELÉTRICA/ELETRIFICAÇÃO E ILUMINAÇÃO EXTERNA |  | UN | 1 | 129.06 | 129.06
Composição Auxiliar | 88264 | SINAPI | ELETRICISTA COM ENCARGOS COMPLEMENTARES | SEDI - SERVIÇOS DIVERSOS |  | H | 0.57 | 20.96 | 11.94
Composição Auxiliar | 88247 | SINAPI | AUXILIAR DE ELETRICISTA COM ENCARGOS COMPLEMENTARES | SEDI - SERVIÇOS DIVERSOS |  | H | 0.57 | 16.68 | 9.5
Insumo | 11933 | ORSE | Relé de falta de fase 127-220V, ref. 3UGO2 40-OA507 un | Material |  | un | 1 | 107.62 | 107.62
|  |  |  | MO sem LS => | 8.9541 | LS => | 7.53 | MO com LS => | 16.48
|  |  |  | Valor do BDI => | 37.51 |  | Valor com BDI => |  | 166.57
Observação
COMPOSIÇÃO 93673/SINAPI
| Código | Banco | Descrição | Tipo |  | Und | Quant. | Valor Unit | Total
Composição | CP-EDJ037 | Próprio | RELÉ TEMPORIZADOR PARA PARTIDA ESTRELA TRIÂNGULO | INEL - INSTALAÇÃO ELÉTRICA/ELETRIFICAÇÃO E ILUMINAÇÃO EXTERNA |  | UN | 1 | 88.7 | 88.7
Composição Auxiliar | 88316 | SINAPI | SERVENTE COM ENCARGOS COMPLEMENTARES | SEDI - SERVIÇOS DIVERSOS |  | H | 0.25 | 16.32 | 4.08
Composição Auxiliar | 88264 | SINAPI | ELETRICISTA COM ENCARGOS COMPLEMENTARES | SEDI - SERVIÇOS DIVERSOS |  | H | 0.75 | 20.96 | 15.72
Insumo | 3016 | ORSE | Relé de tempo 7PV00 20s 220V un | Material |  | un | 1 | 68.9 | 68.9
|  |  |  | MO sem LS => | 8.4108 | LS => | 7.07 | MO com LS => | 15.48
|  |  |  | Valor do BDI => | 25.78 |  | Valor com BDI => |  | 114.48
Observação
COMPOSIÇÃO 03820/ORSE
| Código | Banco | Descrição | Tipo |  | Und | Quant. | Valor Unit | Total
Composição | CP-EDJ032 | Próprio | RELÉ TÉRMICO BIMETÁLICO (DE SOBRECARGA) PARA MOTOR TRIFÁSICO 15CV | INEL - INSTALAÇÃO ELÉTRICA/ELETRIFICAÇÃO E ILUMINAÇÃO EXTERNA |  | UN | 1 | 166.82 | 166.82
Composição Auxiliar | 88264 | SINAPI | ELETRICISTA COM ENCARGOS COMPLEMENTARES | SEDI - SERVIÇOS DIVERSOS |  | H | 0.57 | 20.96 | 11.94
Composição Auxiliar | 88247 | SINAPI | AUXILIAR DE ELETRICISTA COM ENCARGOS COMPLEMENTARES | SEDI - SERVIÇOS DIVERSOS |  | H | 0.57 | 16.68 | 9.5
Insumo | 00012359 | SINAPI | RELE TERMICO BIMETAL PARA USO EM MOTORES TRIFASICOS, TENSAO 380 V, POTENCIA ATE 15 CV, CORRENTE NOMINAL MAXIMA 22 A | Material |  | UN | 1 | 145.38 | 145.38
|  |  |  | MO sem LS => | 8.9541 | LS => | 7.53 | MO com LS => | 16.48
|  |  |  | Valor do BDI => | 48.49 |  | Valor com BDI => |  | 215.31
Observação
COMPOSIÇÃO 93673/SINAPI
| Código | Banco | Descrição | Tipo |  | Und | Quant. | Valor Unit | Total
Composição | CP-EDJ027 | Próprio | SINALEIRO LED VERMELHO/VERDE/AMARELO (DE ACORDO COM O PROJETO) | INEL - INSTALAÇÃO ELÉTRICA/ELETRIFICAÇÃO E ILUMINAÇÃO EXTERNA |  | UN | 1 | 53.4 | 53.4
Composição Auxiliar | 88316 | SINAPI | SERVENTE COM ENCARGOS COMPLEMENTARES | SEDI - SERVIÇOS DIVERSOS |  | H | 0.25 | 16.32 | 4.08
Composição Auxiliar | 88264 | SINAPI | ELETRICISTA COM ENCARGOS COMPLEMENTARES | SEDI - SERVIÇOS DIVERSOS |  | H | 0.75 | 20.96 | 15.72
Insumo | 12405 | ORSE | Sinaleiro monobloco led110/220V un | Material |  | un | 1 | 33.6 | 33.6
|  |  |  | MO sem LS => | 8.4108 | LS => | 7.07 | MO com LS => | 15.48
|  |  |  | Valor do BDI => | 15.52 |  | Valor com BDI => |  | 68.92
Observação
COMPOSIÇÃO 11444/ORSE
| Código | Banco | Descrição | Tipo |  | Und | Quant. | Valor Unit | Total
Composição | CP-ECM005 | Próprio | TERMINAL A COMPRESSAO EM COBRE ESTANHADO PARA CABO 10,0 MM2 - FORNECIMENTO E INSTALAÇÃO | INEL - INSTALAÇÃO ELÉTRICA/ELETRIFICAÇÃO E ILUMINAÇÃO EXTERNA |  | UN | 1 | 2.64 | 2.64
Composição Auxiliar | 88264 | SINAPI | ELETRICISTA COM ENCARGOS COMPLEMENTARES | SEDI - SERVIÇOS DIVERSOS |  | H | 0.04 | 20.96 | 0.83
Insumo | 00001574 | SINAPI | TERMINAL A COMPRESSAO EM COBRE ESTANHADO PARA CABO 10 MM2, 1 FURO E 1 COMPRESSAO, PARA PARAFUSO DE FIXACAO M6 | Material |  | UN | 1 | 1.73 | 1.73
Insumo | 7880 | ORSE | Alicate de compressão para terminais de compressão de cabos com seção até 120mm2 h | Serviços |  | h | 0.033 | 2.67 | 0.08
|  |  |  | MO sem LS => | 0.3586 | LS => | 0.3 | MO com LS => | 0.66
|  |  |  | Valor do BDI => | 0.76 |  | Valor com BDI => |  | 3.4
Observação
FONTE: 07926/ORSE
| Código | Banco | Descrição | Tipo |  | Und | Quant. | Valor Unit | Total
Composição | CP-ECM004 | Próprio | TERMINAL A COMPRESSAO EM COBRE ESTANHADO PARA CABO 6,0 MM2 - FORNECIMENTO E INSTALAÇÃO | INEL - INSTALAÇÃO ELÉTRICA/ELETRIFICAÇÃO E ILUMINAÇÃO EXTERNA |  | UN | 1 | 2.4 | 2.4
Composição Auxiliar | 88264 | SINAPI | ELETRICISTA COM ENCARGOS COMPLEMENTARES | SEDI - SERVIÇOS DIVERSOS |  | H | 0.04 | 20.96 | 0.83
Insumo | 4668 | ORSE | Terminal de compressão para cabo de 6 mm2 un | Material |  | un | 1 | 1.49 | 1.49
Insumo | 7880 | ORSE | Alicate de compressão para terminais de compressão de cabos com seção até 120mm2 h | Serviços |  | h | 0.033 | 2.67 | 0.08
|  |  |  | MO sem LS => | 0.3586 | LS => | 0.3 | MO com LS => | 0.66
|  |  |  | Valor do BDI => | 0.69 |  | Valor com BDI => |  | 3.09
Observação
FONTE: 07925/ORSE
| Código | Banco | Descrição | Tipo |  | Und | Quant. | Valor Unit | Total
Composição | CP-EDJ034 | Próprio | TRILHO DE FIXAÇÃO GALVANIZADO LISO DE 35MM (2 METROS) DA SIEMENS OU SIMILAR | INEL - INSTALAÇÃO ELÉTRICA/ELETRIFICAÇÃO E ILUMINAÇÃO EXTERNA |  | UN | 1 | 62.25 | 62.25
Composição Auxiliar | 88316 | SINAPI | SERVENTE COM ENCARGOS COMPLEMENTARES | SEDI - SERVIÇOS DIVERSOS |  | H | 0.75 | 16.32 | 12.24
Composição Auxiliar | 88264 | SINAPI | ELETRICISTA COM ENCARGOS COMPLEMENTARES | SEDI - SERVIÇOS DIVERSOS |  | H | 0.75 | 20.96 | 15.72
Insumo | 00011950 | SINAPI | BUCHA DE NYLON SEM ABA S6, COM PARAFUSO DE 4,20 X 40 MM EM ACO ZINCADO COM ROSCA SOBERBA, CABECA CHATA E FENDA PHILLIPS | Material |  | UN | 6 | 0.24 | 1.44
Insumo | 11450 | ORSE | Trilho de fixação 35mm (2 metros), galvanizado liso, da Siemens un | Material |  | un | 1 | 32.85 | 32.85
|  |  |  | MO sem LS => | 11.7033 | LS => | 9.84 | MO com LS => | 21.54
|  |  |  | Valor do BDI => | 18.09 |  | Valor com BDI => |  | 80.34
Observação
COMPOSIÇÃO 03810/ORSE

## Cronograma
UNIVERSIDADE FEDERAL DE CAMPINA GRANDE
PREFEITURA UNIVERSITÁRIA
SETOR DE ENGENHARIA
CRONOGRAMA FÍSICO - FINANCEIRO
OBRA: ADAPTAÇÃO ÀS NORMAS DE SEGURANÇA CONTRA INCÊNDIO E PÂNICO E ADEQUAÇÕES NA BIBLIOTECA CENTRAL, CAMPUS SEDE
ITEM | DISCRIMINAÇÃO | COM BDI | % | % | 1º MÊS | 2º MÊS | 3º MÊS | 4º MÊS | 5º MÊS | 6º MÊS
R$
1 | ADMINISTRAÇÃO LOCAL | 22437.98 | 4.806% | % | 6.689% | 18.5% | 24.18% | 25.23% | 19.69% | 5.7%
|  |  |  | R$ | 1500.879 | 4152.0898 | 5424.9155 | 5662.138 | 4418.9175 | 1279.0402
2 | SERVIÇOS PRELIMINARERS/TÉCNICOS | 10220.92 | 2.189% | % | 60% | 40%
|  |  |  | R$ | 6132.552 | 4088.368 | 0 | 0 | 0 | 0
3 | MOVIMENTO DE TERRA | 9534.82 | 2.042% | % | 100%
|  |  |  | R$ | 9534.82 | 0 | 0 | 0 | 0 | 0
4 | INFRA-ESTRUTURA/FUNDAÇÕES SIMPLES | 2488.53 | 0.533% | % | 100%
|  |  |  | R$ | 2488.53 | 0 | 0 | 0 | 0 | 0
5 | SUPERESTRUTURA | 36766.27 | 7.875% | % |  | 50% | 50%
|  |  |  | R$ | 0 | 18383.135 | 18383.135 | 0 | 0 | 0
6 | ALVENARIA/VEDAÇÃO/DIVISÓRIA | 4830.3 | 1.035% | % |  |  | 25% | 75%
|  |  |  | R$ | 0 | 0 | 1207.575 | 3622.725 | 0 | 0
7 | ESQUADRIAS | 2399.24 | 0.5139% | % |  |  |  | 100%
|  |  |  | R$ | 0 | 0 | 0 | 2399.24 | 0 | 0
8 | FORRO | 10265.65 | 2.199% | % |  |  |  | 50% | 50%
|  |  |  | R$ | 0 | 0 | 0 | 5132.825 | 5132.825 | 0
9 | IMPERMEABILIZAÇÃO, ISOLAÇÃO TERMICA E ACÚSTICA | 4928.37 | 1.056% | % |  |  |  | 100%
|  |  |  | R$ | 0 | 0 | 0 | 4928.37 | 0 | 0
10 | REVESTIMENTOS | 44018.26 | 9.428% | % |  |  |  | 50% | 50%
|  |  |  | R$ | 0 | 0 | 0 | 22009.13 | 22009.13 | 0
11 | PINTURA | 17515.2 | 3.752% | % |  |  |  | 20% | 30% | 50%
|  |  |  | R$ | 0 | 0 | 0 | 3503.04 | 5254.56 | 8757.6
12 | INSTALAÇÕES HIDRAULICAS E SANITÁRIAS | 1060.41 | 0.2271% | % |  |  |  |  | 100%
|  |  |  | R$ | 0 | 0 | 0 | 0 | 1060.41 | 0
13 | PISO | 12757.47 | 2.733% | % |  |  |  | 100%
|  |  |  | R$ | 0 | 0 | 0 | 12757.47 | 0 | 0
14 | SERVIÇOS COMPLEMENTARES | 8811.25 | 1.887% | % |  |  |  |  | 30% | 70%
|  |  |  | R$ | 0 | 0 | 0 | 0 | 2643.375 | 6167.875
15 | INSTALAÇÕES DE COMBATE A INCÊNDIO | 105870.19 | 22.68% | % |  | 10% | 42% | 30% | 15% | 3%
|  |  |  | R$ | 0 | 10587.019 | 44465.4798 | 31761.057 | 15880.5285 | 3176.1057
16 | EQUIPAMENTOS | 28313.55 | 6.064% | % |  |  |  |  | 100%
|  |  |  | R$ | 0 | 0 | 0 | 0 | 28313.55 | 0
17 | INSTALAÇÕES ELÉTRICAS | 144657.56 | 30.98% | % | 8% | 34% | 30% | 18% | 5% | 5%
|  |  |  | R$ | 11572.6048 | 49183.5704 | 43397.268 | 26038.3608 | 7232.878 | 7232.878
T O T A L G E R A L |  | 466875.97 | 100% | R$ | 31229.3858 | 86394.1822 | 112878.3733 | 117814.3558 | 91946.174 | 26613.4989
|  |  |  | Acum. R$ | 31229.3858 | 117623.5679 | 230501.9412 | 348316.297 | 440262.4711 | 466875.97
|  |  |  | % | 6.689% | 18.5% | 24.18% | 25.23% | 19.69% | 5.7%
|  |  |  | Acum. % | 6.689% | 25.19% | 49.37% | 74.61% | 94.3% | 100%

## BDI
MINISTÉRIO DA EDUCAÇÃO
UNIVERSIDADE FEDERAL DE CAMPINA GRANDE
PREFEITURA UNIVERSITÁRIA
COORDENAÇÃO DE PROJETOS
PLANILHA ANALÍTICA DA COMPOSIÇÃO DA BONIFICAÇÃO E DESPESAS INDIRETAS (BDI) - EDIFICAÇÃO SEM DESONERAÇÃO
OBRA: ADAPTAÇÃO ÀS NORMAS DE SEGURANÇA CONTRA INCÊNDIO E PÂNICO E ADEQUAÇÕES NA BIBLIOTECA CENTRAL, CAMPUS SEDE
ITEM | DISCRIMINAÇÃO | TAXA
1 | Administração Central (AC) | 4%
2 | Garantia/ riscos/ Seguros (G + R + S) | 2.07%
3 | PIS (l) | 0.65%
4 | ISS (l) | 2.5%
5 | COFINS (l) | 3%
6 | Imposto de Renda (l) | 0%
7 | Contribuição Social s/ Lucro (l) | 0%
8 | Tributo sobre faturamento (após desoneração) (l) | 0%
9 | Despesas Financeiras (DF) | 1.23%
10 | Bonificação (Lucro) (L) | 7.4%
Para o cálculo do BDI considera-se a seguinte fórmula:
Logo:
BDI= | (1 + (0,04 + 0,0207))*(1 + 0,0123)*(1 + 0,074) | -1
(1 - (0,0065 + 0,025 + 0,03 + 0 + 0 + 0))
BDI= | 22.88%
Em que:
AC = taxa representativa das despesas de rateio da administração central;
R = taxa representativa de riscos;
S = taxa representativa de seguros;
G = taxa representativa de garantias;
DF = taxa representativa das despesas financeiras;
L = taxa representativa do lucro/remuneração; e
I = taxa representativa da incidência de tributos.
I - O percentual do BDI foi norteado pelo Acórdão nº. 2622/2013-Plenário/TCU;
II - Lei nº 13.161/2015: CPRB de 4,50% com desoneração e 0,00% sem desoneração (neste caso foi considerado sem desoneração em função de ser mais vantajoso para a instituição)
III - Os tributos IRPJ e CSLL não deverão integrar o cálculo do BDI, nem tampouco a planilha de custo direto, por se constituírem em tributos de natureza direta e personalística, que oneram pessoalmente o contratado, não devendo ser repassado à contratante, conforme determinação contida na Súmula nº 254/2010 (TCU);
MINISTÉRIO DA EDUCAÇÃO
UNIVERSIDADE FEDERAL DE CAMPINA GRANDE
PREFEITURA UNIVERSITÁRIA
COORDENAÇÃO DE PROJETOS
PLANILHA ANALÍTICA DA COMPOSIÇÃO DA BONIFICAÇÃO E DESPESAS INDIRETAS (BDI) - EDIFICAÇÃO COM DESONERAÇÃO
OBRA: ADAPTAÇÃO ÀS NORMAS DE SEGURANÇA CONTRA INCÊNDIO E PÂNICO E ADEQUAÇÕES NA BIBLIOTECA CENTRAL, CAMPUS SEDE
ITEM | DISCRIMINAÇÃO | TAXA
1 | Administração Central (AC) | 4%
2 | Garantia/ riscos/ Seguros (G + R + S) | 2.07%
3 | PIS (l) | 0.65%
4 | ISS (l) | 2.5%
5 | COFINS (l) | 3%
6 | Imposto de Renda (l) | 0%
7 | Contribuição Social s/ Lucro (l) | 0%
8 | Tributo sobre faturamento (após desoneração) (l) | 4.5%
9 | Despesas Financeiras (DF) | 1.23%
10 | Bonificação (Lucro) (L) | 7.4%
Para o cálculo do BDI considera-se a seguinte fórmula:
Logo:
BDI= | (1 + (0,04 + 0,0207))*(1 + 0,0123)*(1 + 0,074) | -1
(1 - (0,0065 + 0,025 + 0,03 + 0 + 0 + 0,045))
BDI= | 29.07%
Em que:
AC = taxa representativa das despesas de rateio da administração central;
R = taxa representativa de riscos;
S = taxa representativa de seguros;
G = taxa representativa de garantias;
DF = taxa representativa das despesas financeiras;
L = taxa representativa do lucro/remuneração; e
I = taxa representativa da incidência de tributos.
I - O percentual do BDI foi norteado pelo Acórdão nº. 2622/2013-Plenário/TCU;
II - Lei nº 13.161/2015: CPRB de 4,50% com desoneração e 0,00% sem desoneração (neste caso foi considerado com desoneração em função de ser mais vantajoso para a instituição)
III - Os tributos IRPJ e CSLL não deverão integrar o cálculo do BDI, nem tampouco a planilha de custo direto, por se constituírem em tributos de natureza direta e personalística, que oneram pessoalmente o contratado, não devendo ser repassado à contratante, conforme determinação contida na Súmula nº 254/2010 (TCU);
MINISTÉRIO DA EDUCAÇÃO
UNIVERSIDADE FEDERAL DE CAMPINA GRANDE
PREFEITURA UNIVERSITÁRIA
COORDENAÇÃO DE PROJETOS
PLANILHA ANALÍTICA DA COMPOSIÇÃO DA BONIFICAÇÃO E DESPESAS INDIRETAS (BDI) PARA FORNECIMENTO DE MATERIAIS E EQUIPAMENTOS - SEM DESONERAÇÃO
OBRA: ADAPTAÇÃO ÀS NORMAS DE SEGURANÇA CONTRA INCÊNDIO E PÂNICO E ADEQUAÇÕES NA BIBLIOTECA CENTRAL, CAMPUS SEDE
ITEM | DISCRIMINAÇÃO | TAXA
1 | Administração Central (AC) | 3.45%
2 | Garantia/ riscos/ Seguros (G + R + S) | 1.33%
3 | PIS (l) | 0.65%
4 | ISS (l) | 0%
5 | COFINS (l) | 3%
6 | Imposto de Renda (l) | 0%
7 | Contribuição Social s/ Lucro (l) | 0%
8 | Tributo sobre faturamento (após desoneração) (l) | 0%
9 | Despesas Financeiras (DF) | 0.85%
10 | Bonificação (Lucro) (L) | 5.11%
Para o cálculo do BDI considera-se a seguinte fórmula:
Logo:
BDI= | (1 + (0,0345 + 0,0133))*(1 + 0,0085)*(1 + 0,0511) | -1
(1 - (0,0065 + 0 + 0,03 + 0 + 0 + 0))
BDI= | 15.28%
Em que:
AC = taxa representativa das despesas de rateio da administração central;
R = taxa representativa de riscos;
S = taxa representativa de seguros;
G = taxa representativa de garantias;
DF = taxa representativa das despesas financeiras;
L = taxa representativa do lucro/remuneração; e
I = taxa representativa da incidência de tributos.
I - O percentual do BDI foi norteado pelo Acórdão nº. 2622/2013-Plenário/TCU;
II - Lei nº 13.161/2015: CPRB de 4,50% com desoneração e 0,00% sem desoneração (neste caso foi considerado sem desoneração em função de ser mais vantajoso para a instituição)
III - Os tributos IRPJ e CSLL não deverão integrar o cálculo do BDI, nem tampouco a planilha de custo direto, por se constituírem em tributos de natureza direta e personalística, que oneram pessoalmente o contratado, não devendo ser repassado à contratante, conforme determinação contida na Súmula nº 254/2010 (TCU);
MINISTÉRIO DA EDUCAÇÃO
UNIVERSIDADE FEDERAL DE CAMPINA GRANDE
PREFEITURA UNIVERSITÁRIA
COORDENAÇÃO DE PROJETOS
PLANILHA ANALÍTICA DA COMPOSIÇÃO DA BONIFICAÇÃO E DESPESAS INDIRETAS (BDI) PARA FORNECIMENTO DE MATERIAIS E EQUIPAMENTOS - COM DESONERAÇÃO
OBRA: ADAPTAÇÃO ÀS NORMAS DE SEGURANÇA CONTRA INCÊNDIO E PÂNICO E ADEQUAÇÕES NA BIBLIOTECA CENTRAL, CAMPUS SEDE
ITEM | DISCRIMINAÇÃO | TAXA
1 | Administração Central (AC) | 3.45%
2 | Garantia/ riscos/ Seguros (G + R + S) | 1.33%
3 | PIS (l) | 0.65%
4 | ISS (l) | 0%
5 | COFINS (l) | 3%
6 | Imposto de Renda (l) | 0%
7 | Contribuição Social s/ Lucro (l) | 0%
8 | Tributo sobre faturamento (após desoneração) (l) | 4.5%
9 | Despesas Financeiras (DF) | 0.85%
10 | Bonificação (Lucro) (L) | 5.11%
Para o cálculo do BDI considera-se a seguinte fórmula:
Logo:
BDI= | (1 + (0,0345 + 0,0133))*(1 + 0,0085)*(1 + 0,0511) | -1
(1 - (0,0065 + 0 + 0,03 + 0 + 0 + 0,045))
BDI= | 20.93%
Em que:
AC = taxa representativa das despesas de rateio da administração central;
R = taxa representativa de riscos;
S = taxa representativa de seguros;
G = taxa representativa de garantias;
DF = taxa representativa das despesas financeiras;
L = taxa representativa do lucro/remuneração; e
I = taxa representativa da incidência de tributos.
I - O percentual do BDI deverá ser norteado pelo Acórdão nº. 2622/2013-Plenário/TCU;
II - Lei nº 13.161/2015: CPRB de 4,50% com desoneração e 0,00% sem desoneração (neste caso foi considerado com desoneração em função de ser mais vantajoso para a instituição)
III - Os tributos IRPJ e CSLL não deverão integrar o cálculo do BDI, nem tampouco a planilha de custo direto, por se constituírem em tributos de natureza direta e personalística, que oneram pessoalmente o contratado, não devendo ser repassado à contratante, conforme determinação contida na Súmula nº 254/2010 (TCU);
BDI=[((1+(AC+R+S+G)) (1+DF) (1+L))/((1−I) )] −1
BDI=[((1+(AC+R+S+G)) (1+DF) (1+L))/((1−I) )] −1
BDI=[((1+(AC+R+S+G)) (1+DF) (1+L))/((1−I) )] −1
BDI=[((1+(AC+R+S+G)) (1+DF) (1+L))/((1−I) )] −1

## LS
UNIVERSIDADE FEDERAL DE CAMPINA GRANDE
PREFEITURA UNIVERSITÁRIA
SETOR DE ENGENHARIA
COMPOSIÇÃO DA TAXA DE ENCARGOS SOCIAIS
ITEM | DESCRICAO | COM DESONERAÇÃO |  | SEM DESONERAÇÃO
| GRUPO A | HORISTAS | MENSALISTA | HORISTAS | MENSALISTA
A1 | INSS | 0% | 0% | 20% | 20%
A2 | SESI | 1.5% | 1.5% | 1.5% | 1.5%
A3 | SENAI | 1% | 1% | 1% | 1%
A4 | INCRA | 0.2% | 0.2% | 0.2% | 0.2%
A5 | SEBRAE | 0.6% | 0.6% | 0.6% | 0.6%
A6 | Salário Educação | 2.5% | 2.5% | 2.5% | 2.5%
A7 | Seguro Contra Acidentes de Trabalho | 3% | 3% | 3% | 3%
A8 | FGTS | 8% | 8% | 8% | 8%
A9 | SECONCI | 0% | 0% | 0% | 0%
A | Total | 16.8% | 16.8% | 36.8% | 36.8%
GRUPO B
B1 | Repouso Semanal Remunerado | 18.02% | Não incide | 18.02% | Não incide
B2 | Feriados | 4.31% | Não incide | 4.31% | Não incide
B3 | Auxílio - Enfermidade | 0.87% | 0.66% | 0.87% | 0.66%
B4 | 13º Salário | 10.96% | 8.33% | 10.96% | 8.33%
B5 | Licença Paternidade | 0.07% | 0.05% | 0.07% | 0.05%
B6 | Faltas Justificadas | 0.73% | 0.56% | 0.73% | 0.56%
B7 | Dias de Chuvas | 2.02% | Não incide | 2.02% | Não incide
B8 | Auxílio Acidente de Trabalho | 0.1% | 0.08% | 0.1% | 0.08%
B9 | Férias Gozadas | 9.64% | 7.33% | 9.64% | 7.33%
B10 | Salário Maternidade | 0.04% | 0.03% | 0.04% | 0.03%
B | Total | 46.76% | 17.04% | 46.76% | 17.04%
GRUPO C
C1 | Aviso Prévio Indenizado | 4.53% | 3.45% | 4.53% | 3.45%
C2 | Aviso Prévio Trabalhado | 0.11% | 0.08% | 0.11% | 0.08%
C3 | Férias Indenizadas | 4.24% | 3.23% | 4.24% | 3.23%
C4 | Depósito Rescisão Sem Justa Causa | 2.99% | 2.28% | 2.99% | 2.28%
C5 | Indenização Adicional | 0.38% | 0.29% | 0.38% | 0.29%
C | Total | 12.25% | 9.33% | 12.25% | 9.33%
GRUPO D
D1 | Reincidência de Grupo A sobre Grupo B | 7.86% | 2.86% | 17.21% | 6.27%
D2 | Reincidência de Grupo A sobre Aviso Prévio Trabalhado e Reincidência do FGTS sobre Aviso Prévio Indenizado | 0.38% | 0.29% | 0.4% | 0.31%
D | Total | 8.24% | 3.15% | 17.61% | 6.58%
| TOTAL (A+B+C+D) | 84.05% | 46.32% | 113.4% | 69.75%
FONTE: https://www.caixa.gov.br/Downloads/sinapi-manual-de-metodologias-e-conceitos/Livro2_SINAPI_Calculos_e_Parametros_Edicao_Digital_Vigente.pdf

## Curva ABC
UNIVERSIDADE FEDERAL DE CAMPINA GRANDE
PREFEITURA UNIVERSITÁRIA
SETOR DE PROJETOS
OBRA: ADAPTAÇÃO ÀS NORMAS DE SEGURANÇA CONTRA INCÊNDIO E PÂNICO E ADEQUAÇÕES NA BIBLIOTECA CENTRAL, CAMPUS SEDE
Curva ABC de Serviços
Código | Banco | Descrição | Tipo | Und | Quant. | Valor Unit | Total | Peso (%) | Peso Acumulado (%)
CP-ESP016 | Próprio | SISTEMA DE PROTEÇÃO CONTRA DESCARGAS ATMOSFÉRICAS (SPDA) COMPOSTO DE: 01 PÁRA-RAIO TIPO FRANKLIN COM CADO DE COBRE NU DE 35MM² PARA INTERLIGAÇÃO DOS PÁRA-RAIOS; 2 MASTROS DE FERRO DE 3M 2" COM DOIS CONUNTOS DE ESTAIS DE 1,5M E 3,0 M; BASE PARA FIXAÇÃO DE FERRO GALVANIZADO PARA PÁRA-RAIOS; SINALIZADOR DUPLO; 14 CONDUTORES DE DESCIDA COM CADO DE COBRE NU 35MM² PRESO COM PRESILHAS PARA CABOS E PARAFUSOS AUTO ATARRACHANTES; 14 HASTES DE ATERRAMENTO 5/8X3,0M; 14 CAIXAS DE INSPEÇÃO PARA ATERRAMENTO COM TAMPA; MALHA DE EQUIPOTENCIALIZAÇÃO EMBUTIDA NO SOLO COM CABO DE COBRE NU 50MM² INTERLIGANDO AS HASTES DE ATERRAMENTO DOS CONDUTORES DE DESCIDA E A MALHA DE ATERRAMENTO DA EDIFICAÇÃO;14 CONDULETES TIPO C COM CONECETORES DE MEDIÇÃO E PLACA SINALIZADORA. AS EMENDAS DEVERÃO SER FEITAS COM SOLDAS EXOTÉRMICAS OU CONECTORES GTDU DE BRONZE. MONTADO E INSTALADO CONFORME PROJETO | INEL - INSTALAÇÃO ELÉTRICA/ELETRIFICAÇÃO E ILUMINAÇÃO EXTERNA | UN | 1,0 | 43.661,14 | 43.661,14 | 11,44 | 11,44
CP-C1.138 | Próprio | REVESTIMENTO CERÂMICO PARA PAREDES EXTERNAS EM PASTILHAS DE PORCELANA 5 X 5 CM (PLACAS DE 30 X 30 CM), ALINHADAS A PRUMO, APLICADO EM SUPERFÍCIES EXTERNAS DA SACADA, COM ARGAMASSA AC IIIE E REJUNTE COLORIDO. | 124 | m² | 138,51 | 196,37 | 27.199,20 | 7,13 | 18,57
92367 | SINAPI | TUBO DE AÇO GALVANIZADO COM COSTURA, CLASSE MÉDIA, DN 65 (2 1/2"), CONEXÃO ROSQUEADA, INSTALADO EM REDE DE ALIMENTAÇÃO PARA HIDRANTE - FORNECIMENTO E INSTALAÇÃO. AF_10/2020 | INHI - INSTALAÇÕES HIDROS SANITÁRIAS | M | 225,75 | 114,21 | 25.782,90 | 6,76 | 25,33
060623 | SBC | BOMBA INCENDIO CENTRIFUGA 15 CV TRI TJM 678 DANCOR | Material | UN | 2,0 | 11.878,56 | 23.757,12 | 6,23 | 31,56
CP-C1.121 | Próprio | CONCRETO ARMADO PARA RESERVATÓRIO, PREPARO, LANÇAMENTO E ADENSAMENTO COM USO DE VIBRADOR E BETONEIRA, COM FCK ESPECIFICADO NO PROJETO ESTRUTURAL, COM ARMADURA DE AÇO CA-50 E CA60, INCLUSIVE CIMBRAMENTO, MONTAGEM E DESMONTAGEM DE FORMAS - CONFORME PROJETO ESTRUTURAL | ASTU - ASSENTAMENTO DE TUBOS E PECAS | m³ | 8,16 | 2.893,50 | 23.610,96 | 6,19 | 37,75
CP-C1.125 | Próprio | ABRIGO PARA HIDRANTE, 90X60X17CM, COM REGISTRO GLOBO ANGULAR 45 GRAUS 2 1/2", ADAPTADOR STORZ 2 1/2", MANGUEIRA DE INCENDIO, TIPO 2, REDUÇÃO 2 1/2" X 1 1/2" E ESGUICHO EM LATÃO 1 1/2" - FORNECIMENTO E INSTALAÇÃO. AF_10/2020 | INES - INSTALAÇÕES ESPECIAIS | UN | 9,0 | 2.106,77 | 18.960,93 | 4,97 | 42,72
CP-C1.117 | Próprio | GERENCIAMENTO E ADMINISTRAÇÃO DE OBRA POR ENGENHEIRO CIVIL E ENGENHEIRO ELETRICISTA | ASTU - ASSENTAMENTO DE TUBOS E PECAS | un | 1,0 | 18.260,08 | 18.260,08 | 4,79 | 47,51
CP-ECM021 | Próprio | DETECTOR DE FUMAÇA ÓPTICO - ENDEREÇÁVEL | INEL - INSTALAÇÃO ELÉTRICA/ELETRIFICAÇÃO E ILUMINAÇÃO EXTERNA | UN | 70,0 | 242,90 | 17.003,00 | 4,46 | 51,96
CP-ECM018 | Próprio | CABO BLINDADO PARA ALARME E DETECÇÃO DE INCÊNDIO 4 X 1,5MM2 | INEL - INSTALAÇÃO ELÉTRICA/ELETRIFICAÇÃO E ILUMINAÇÃO EXTERNA | M | 528,0 | 26,03 | 13.743,84 | 3,60 | 55,56
CP-C1.129 | Próprio | LUMINÁRIA DE EMERGÊNCIA C/ DOIS PROJETORS LED ALIMENTAÇÃO 127/220 DE 12V/55 AUTONOMIA DE 3HORAS - FORNECIMENTO E INSTALAÇÃO | INEL - INSTALAÇÃO ELÉTRICA/ELETRIFICAÇÃO E ILUMINAÇÃO EXTERNA | UN | 44,0 | 265,42 | 11.678,48 | 3,06 | 58,63
96113 | SINAPI | FORRO EM PLACAS DE GESSO, PARA AMBIENTES COMERCIAIS. AF_05/2017_PS | REVE - REVESTIMENTO E TRATAMENTO DE SUPERFÍCIES | m² | 239,46 | 34,89 | 8.354,75 | 2,19 | 60,82
92396 | SINAPI | EXECUÇÃO DE PASSEIO EM PISO INTERTRAVADO, COM BLOCO RETANGULAR COR NATURAL DE 20 X 10 CM, ESPESSURA 6 CM. AF_10/2022 | PAVI - PAVIMENTAÇÃO | m² | 118,65 | 61,90 | 7.344,43 | 1,93 | 62,74
CP-E050 | Próprio | ANDAIME METALICO TIPO FACHADEIRO, LARGURA DE 1,20 M, ALTURA POR PECA DE 2,0 M, INCLUINDO, MONTAGEM, DESMONTAGEM SAPATAS E ITENS NECESSARIOS A INSTALACAO (MEDIDO POR M2 DA ÁREA DE FACHADA ATENDIDO PELO ANDAIME) | FOMA - FORNECIMENTO DE MATERIAIS E EQUIPAMENTOS | m² | 756,0 | 8,60 | 6.501,60 | 1,70 | 64,45
88494 | SINAPI | APLICAÇÃO E LIXAMENTO DE MASSA LÁTEX EM TETO, UMA DEMÃO. AF_06/2014 | PINT - PINTURAS | m² | 367,47 | 17,52 | 6.438,07 | 1,69 | 66,13
91834 | SINAPI | ELETRODUTO FLEXÍVEL CORRUGADO, PVC, DN 25 MM (3/4"), PARA CIRCUITOS TERMINAIS, INSTALADO EM FORRO - FORNECIMENTO E INSTALAÇÃO. AF_12/2015 | INEL - INSTALAÇÃO ELÉTRICA/ELETRIFICAÇÃO E ILUMINAÇÃO EXTERNA | M | 500,0 | 9,67 | 4.835,00 | 1,27 | 67,40
CP-E090 | Próprio | ELETRODUTO FLEXÍVEL CORRUGADO REFORÇADO, PVC, DN 25 MM (3/4"), INSTALADO EM FORRO, IDENTIFICADO COM ANÉIS NA COR VERMELHA, A CADA 3M NO MÁXIMO | ASTU - ASSENTAMENTO DE TUBOS E PECAS | M | 420,0 | 11,41 | 4.792,20 | 1,26 | 68,66
92390 | SINAPI | JOELHO 90 GRAUS, EM FERRO GALVANIZADO, DN 65 (2 1/2"), CONEXÃO ROSQUEADA, INSTALADO EM REDE DE ALIMENTAÇÃO PARA HIDRANTE - FORNECIMENTO E INSTALAÇÃO. AF_10/2020 | INHI - INSTALAÇÕES HIDROS SANITÁRIAS | UN | 33,0 | 143,31 | 4.729,23 | 1,24 | 69,90
91924 | SINAPI | CABO DE COBRE FLEXÍVEL ISOLADO, 1,5 MM², ANTI-CHAMA 450/750 V, PARA CIRCUITOS TERMINAIS - FORNECIMENTO E INSTALAÇÃO. AF_12/2015 | INEL - INSTALAÇÃO ELÉTRICA/ELETRIFICAÇÃO E ILUMINAÇÃO EXTERNA | M | 1.656,0 | 2,69 | 4.454,64 | 1,17 | 71,06
CP-E049 | Próprio | INFRAESTRUTURA PARA INSTALAÇÃO DE UM PONTO DE TOMADA PARA ILUMINAÇÃO DE EMERGÊNCIA A 2,3M DO PISO. COM ELETRODUTO DE AÇO GALVANIZADO DE 3/4'' FIXADO NA PAREDE E UM CONDULETE EM AÇO GALVANIZADO (TIPO E) COM UM MÓDULO DE TOMADA. INCLUI CAIXA DE PASSAGEM 4X2'' COM TAMPA CEGA ACIMA DO FORRO, PARA TRANSIÇÃO ENTRE ELETRODUTO FLEXÍVEL (ACIMA DO FORRO) E RÍGIDO METÁLICO (NA PAREDE) | INEL - INSTALAÇÃO ELÉTRICA/ELETRIFICAÇÃO E ILUMINAÇÃO EXTERNA | UN | 52,0 | 84,82 | 4.410,64 | 1,16 | 72,22
88488 | SINAPI | APLICAÇÃO MANUAL DE PINTURA COM TINTA LÁTEX ACRÍLICA EM TETO, DUAS DEMÃOS. AF_06/2014 | PINT - PINTURAS | m² | 367,47 | 11,15 | 4.097,29 | 1,07 | 73,29
101909 | SINAPI | EXTINTOR DE INCÊNDIO PORTÁTIL COM CARGA DE PQS DE 6 KG, CLASSE BC - FORNECIMENTO E INSTALAÇÃO. AF_10/2020_PE | INES - INSTALAÇÕES ESPECIAIS | UN | 12,0 | 318,95 | 3.827,40 | 1,00 | 74,30
92378 | SINAPI | LUVA, EM FERRO GALVANIZADO, DN 65 (2 1/2"), CONEXÃO ROSQUEADA, INSTALADO EM REDE DE ALIMENTAÇÃO PARA HIDRANTE - FORNECIMENTO E INSTALAÇÃO. AF_10/2020 | INHI - INSTALAÇÕES HIDROS SANITÁRIAS | UN | 36,0 | 99,56 | 3.584,16 | 0,94 | 75,24
99837 | SINAPI | GUARDA-CORPO DE AÇO GALVANIZADO DE 1,10M, MONTANTES TUBULARES DE 1.1/4 ESPAÇADOS DE 1,20M, TRAVESSA SUPERIOR DE 1.1/2, GRADIL FORMADO POR TUBOS HORIZONTAIS DE 1 E VERTICAIS DE 3/4, FIXADO COM CHUMBADOR MECÂNICO. AF_04/2019_PS | ESQV - ESQUADRIAS/FERRAGENS/VIDROS | M | 6,0 | 566,38 | 3.398,28 | 0,89 | 76,13
101905 | SINAPI | EXTINTOR DE INCÊNDIO PORTÁTIL COM CARGA DE ÁGUA PRESSURIZADA DE 10 L, CLASSE A - FORNECIMENTO E INSTALAÇÃO. AF_10/2020_PE | INES - INSTALAÇÕES ESPECIAIS | UN | 12,0 | 281,52 | 3.378,24 | 0,89 | 77,01
CP-C1.060 | Próprio | ESCAVAÇÃO MANUAL DE VALA OU CAVA EM MATERIAL DE 1ª CATEGORIA, PROFUNDIDADE ATÉ 1,50M | MOVT - MOVIMENTO DE TERRA | m³ | 54,42 | 54,75 | 2.979,49 | 0,78 | 77,79
CP-ECP020 | Próprio | CAIXA DE PASSAGEM PVC 4" X 4" SOBREPOSTA, COM SUPORTE, PLACA E TAMPA CEGA - FORNECIMENTO E INSTALAÇÃO | INEL - INSTALAÇÃO ELÉTRICA/ELETRIFICAÇÃO E ILUMINAÇÃO EXTERNA | UN | 155,0 | 16,12 | 2.498,60 | 0,65 | 78,45
CP-EQD037 | Próprio | QUADRO DE COMANDO DA BOMBA PRINCIPAL (DE 15CV) - COMANDO PARA PARTIDA ESTRELA TRIÂNGULO AUTOMÁTICA, COM SECCIONADORA GERAL, CHAVE SELETORA MANUAL/AUTOMÁTICO, BOTÃO LIGA/DESLIGA QUANDO EM MODO MANUAL, BOTÃO DE SEGURANÇA, DISJUNTOR TRIPOLAR, 3 CONTATORAS TRIPOLARES, RELÉ TÉRMICO, RELÉ DE FALTA DE FASE TRIFÁSICO, PRESSOSTATO E LUZES DE SINALIZAÇÃO PARA PAINEL ENERGIZADO, COMANDO ENERGIZADO, FALTA DE FASE, SOBRECARGA E BOMBA LIGADA, COM SINALIZAÇÃO SONORA PARA FALTA DE FASE E SOBRECARGA. QUADRO MONTADO E INSTALADO SEGUINDO DIAGRAMAS, INSTRUÇÕES E ESPECIFICAÇÕES CONTIDAS NO PROJETO. | INEL - INSTALAÇÃO ELÉTRICA/ELETRIFICAÇÃO E ILUMINAÇÃO EXTERNA | UN | 1,0 | 2.486,07 | 2.486,07 | 0,65 | 79,10
CP-EQD038 | Próprio | QUADRO DE COMANDO DA BOMBA RESERVA (DE 15CV) - COMANDO PARA PARTIDA ESTRELA TRIÂNGULO AUTOMÁTICA, COM SECCIONADORA GERAL, CHAVE SELETORA MANUAL/AUTOMÁTICO, BOTÃO LIGA/DESLIGA QUANDO EM MODO MANUAL, BOTÃO DE SEGURANÇA, DISJUNTOR TRIPOLAR, 3 CONTATORAS TRIPOLARES, RELÉ TÉRMICO, RELÉ DE FALTA DE FASE TRIFÁSICO, PRESSOSTATO E LUZES DE SINALIZAÇÃO PARA PAINEL ENERGIZADO, COMANDO ENERGIZADO, FALTA DE FASE, SOBRECARGA E BOMBA LIGADA, COM SINALIZAÇÃO SONORA PARA FALTA DE FASE E SOBRECARGA. QUADRO MONTADO E INSTALADO SEGUINDO DIAGRAMAS, INSTRUÇÕES E ESPECIFICAÇÕES CONTIDAS NO PROJETO. | INEL - INSTALAÇÃO ELÉTRICA/ELETRIFICAÇÃO E ILUMINAÇÃO EXTERNA | UN | 1,0 | 2.486,07 | 2.486,07 | 0,65 | 79,75
CP-C1.032 | Próprio | REVESTIMENTO CERÂMICO PARA PAREDE, MEDINDO APROXIMADAMENTE 5 X 15 CM, LINHA BRICK GOLD, PORTOBELLO OU SIMILAR, APLICADO COM ARGAMASSA INDUSTRIALIZADA AC-III, REJUNTADO, EXCLUSIVE REGULARIZAÇÃO DE BASE OU EMBOÇO | 124 | m² | 25,05 | 96,23 | 2.410,56 | 0,63 | 80,38
CP-C1.064 | Próprio | DESMONTE DE MATERIAL DE 3ª CATEGORIA A FRIO COM ARGAMASSA EXPANSIVA | MOVT - MOVIMENTO DE TERRA | m³ | 6,25 | 384,55 | 2.403,43 | 0,63 | 81,01
103689 | SINAPI | FORNECIMENTO E INSTALAÇÃO DE PLACA DE OBRA COM CHAPA GALVANIZADA E ESTRUTURA DE MADEIRA. AF_03/2022_PS | PAVI - PAVIMENTAÇÃO | m² | 7,0 | 313,99 | 2.197,93 | 0,58 | 81,59
92642 | SINAPI | TÊ, EM FERRO GALVANIZADO, CONEXÃO ROSQUEADA, DN 65 (2 1/2"), INSTALADO EM REDE DE ALIMENTAÇÃO PARA HIDRANTE - FORNECIMENTO E INSTALAÇÃO. AF_10/2020 | INHI - INSTALAÇÕES HIDROS SANITÁRIAS | UN | 11,0 | 196,47 | 2.161,17 | 0,57 | 82,16
93382 | SINAPI | REATERRO MANUAL DE VALAS COM COMPACTAÇÃO MECANIZADA. AF_04/2016 | MOVT - MOVIMENTO DE TERRA | m³ | 76,01 | 27,08 | 2.058,35 | 0,54 | 82,70
CP-C1.041 | Próprio | CONCRETO ARMADO PARA PILARES, PREPARO, LANÇAMENTO E ADENSAMENTO COM USO DE VIBRADOR E BETONEIRA, COM FCK ESPECIFICADO NO PROJETO ESTRUTURAL, INCLUSO ARMADURA DE AÇO CA-50 E CA60, CIMBRAMENTO, MONTAGEM E DESMONTAGEM DE FORMAS - CONFORME PROJETO ESTRUTURAL | FUES - FUNDAÇÕES E ESTRUTURAS | m³ | 0,62 | 3.218,47 | 1.995,45 | 0,52 | 83,22
103326 | SINAPI | ALVENARIA DE VEDAÇÃO DE BLOCOS CERÂMICOS FURADOS NA VERTICAL DE 19X19X39 CM (ESPESSURA 19 CM) E ARGAMASSA DE ASSENTAMENTO COM PREPARO EM BETONEIRA. AF_12/2021 | PARE - PAREDES/PAINEIS | m² | 23,63 | 80,51 | 1.902,45 | 0,50 | 83,72
CP-C1.038 | Próprio | CONCRETO ARMADO PREPARO E LANÇAMENTO E ADENSAMENTO COM USO DE VIBRADOR E BETONEIRA, PARA BLOCOS DE FUNDAÇÃO, SAPATAS E FUSTE DO PILAR ATÉ A VIGA BALDRAME, COM FCK CONFORME O PROJETO, INCLUSO ARMADURA DE AÇO CA-50 E CA-60 FORMAS - CONFORME PROJETO ESTRUTURAL | FUES - FUNDAÇÕES E ESTRUTURAS | m³ | 1,1 | 1.596,80 | 1.756,48 | 0,46 | 84,18
99059 | SINAPI | LOCACAO CONVENCIONAL DE OBRA, UTILIZANDO GABARITO DE TÁBUAS CORRIDAS PONTALETADAS A CADA 2,00M - 2 UTILIZAÇÕES. AF_10/2018 | SERT - SERVIÇOS TÉCNICOS | M | 31,8 | 52,40 | 1.666,32 | 0,44 | 84,61
88484 | SINAPI | APLICAÇÃO DE FUNDO SELADOR ACRÍLICO EM TETO, UMA DEMÃO. AF_06/2014 | PINT - PINTURAS | m² | 367,47 | 4,47 | 1.642,59 | 0,43 | 85,05
92980 | SINAPI | CABO DE COBRE FLEXÍVEL ISOLADO, 10 MM², ANTI-CHAMA 0,6/1,0 KV, PARA DISTRIBUIÇÃO - FORNECIMENTO E INSTALAÇÃO. AF_12/2015 | INEL - INSTALAÇÃO ELÉTRICA/ELETRIFICAÇÃO E ILUMINAÇÃO EXTERNA | M | 158,0 | 10,08 | 1.592,64 | 0,42 | 85,46
CP-C1.120 | Próprio | CONCRETO ARMADO PARA LAJE MACIÇA, PREPARO, LANÇAMENTO E ADENSAMENTO COM USO DE VIBRADOR E BETONEIRA, COM FCK ESPECIFICADO NO PROJETO ESTRUTURAL, INCLUSO ARMADURA DE AÇO CA-50 E CA60, CIMBRAMENTO, MONTAGEM E DESMONTAGEM DE FORMAS - CONFORME PROJETO ESTRUTURAL | FUES - FUNDAÇÕES E ESTRUTURAS | m³ | 0,6 | 2.629,23 | 1.577,53 | 0,41 | 85,88
CP-ECM022 | Próprio | CENTRAL DE ALARME DE INCÊNDIO COM CAPACIDADE PARA ATÉ 125 DISPOSITIVOS ENDEREÇÁVEIS EM SEU LAÇO, INCLUINDO BATERIAS (REF: INTELBRAS CIE 1125 OU SIMILAR/EQUIVALENTE TÉCNICO) | INEL - INSTALAÇÃO ELÉTRICA/ELETRIFICAÇÃO E ILUMINAÇÃO EXTERNA | UN | 1,0 | 1.524,46 | 1.524,46 | 0,40 | 86,28
CP-C1.124 | Próprio | PORTÃO EM TELA DE AÇO GALVANIZADO FIO 12 BWG, MALHA QUADRANGULAR / LOSANGULAR, FIO 2,77 MM (12 BWG), MALHA 7,5 X 7,5 CM, COM REVESTIMENTO EM PVC BITOLA FINAL = 3,8 MM, SOLDADAS EM QUADRO DE TUBO GALV. 2.1/2" COM CANTONEIRA 1" x 1/4" (2,22 kg/m), INCLUSIVE FERROLHO PARA CADEADO, DOBRADIÇAS, BATEDOR E PINTURA COMPOSTA POR 01 (UMA) DEMÃO DE ANTICORROSIVO E 02 (DUAS) DEMÃOS DE ESMALTE SINTÉTICO ACETINADO | 115 | m² | 2,02 | 733,43 | 1.481,52 | 0,39 | 86,66
CP-C1.013 | Próprio | PLACA DE SINALIZACAO DE SEGURANCA CONTRA INCENDIO, FOTOLUMINESCENTE, QUADRADA, *20 X 40* CM, EM PVC *2* MM ANTI-CHAMAS (SIMBOLOS, CORES E PICTOGRAMAS CONFORME NBR 16820) - FORNECIMENTO E INSTALAÇÃO | INES - INSTALAÇÕES ESPECIAIS | Un | 40,0 | 36,28 | 1.451,20 | 0,38 | 87,04
CP-C1.039 | Próprio | CONCRETO ARMADO PREPARO E LANÇAMENTO E ADENSAMENTO COM USO DE VIBRADOR E BETONEIRA, PARA VIGA BALDRAME, COM FCK ESPECIFICADO NO O PROJETO, INCLUSO ARMADURA DE AÇO CA-50 E CA-60 FORMAS - CONFORME PROJETO ESTRUTURAL | ASTU - ASSENTAMENTO DE TUBOS E PECAS | m³ | 0,56 | 2.528,44 | 1.415,92 | 0,37 | 87,42
98560 | SINAPI | IMPERMEABILIZAÇÃO DE PISO COM ARGAMASSA DE CIMENTO E AREIA, COM ADITIVO IMPERMEABILIZANTE, E = 2CM. AF_06/2018 | IMPE - IMPERMEABILIZAÇÕES E PROTEÇÕES DIVERSAS | m² | 30,72 | 44,52 | 1.367,65 | 0,36 | 87,77
CP-EQD036 | Próprio | QUADRO DE COMANDO DA BOMBA JOCKEY (DE 3/4CV) - COMANDO PARA PARTIDA DIRETA AUTOMÁTICA, COM SECCIONADORA GERAL, CHAVE SELETORA MANUAL/AUTOMÁTICO, BOTÃO LIGA/DESLIGA QUANDO EM MODO MANUAL, BOTÃO DE SEGURANÇA, DISJUNTOR MOTOR TRIPOLAR, CONTATORA TRIPOLAR, PRESSOSTATO E LUZ DE SINALIZAÇÃO PARA BOMBA LIGADA. QUADRO MONTADO E INSTALADO SEGUINDO DIAGRAMAS, INSTRUÇÕES E ESPECIFICAÇÕES CONTIDAS NO PROJETO. | INEL - INSTALAÇÃO ELÉTRICA/ELETRIFICAÇÃO E ILUMINAÇÃO EXTERNA | UN | 1,0 | 1.362,55 | 1.362,55 | 0,36 | 88,13
CP-C1.131 | Próprio | PINTURA DE TUBULAÇÃO DE INCÊNDIO DN 65 MM E CONEXÕES COM ESMALTE SINTÉTICO BRILHANTE NA COR VERMELHA 02 (DUAS) DEMÃOS, INCLUSIVE 01 (UMA) DEMÃO DE ANTICORROSIVO TIPO ZARCÃO E PINTURA NA COR AMARELA DOS ACESSÓRIOS HIDRÁULICOS (VÁLVULAS DE RETENÇÃO, REGISTROS DE PARAGEM, VÁLVULAS DE GOVERNO E ALARME) | PINT - PINTURAS | m | 225,75 | 5,87 | 1.325,15 | 0,35 | 88,48
CP-C1.040 | Próprio | CONCRETO ARMADO PARA VIGAS, PREPARO, LANÇAMENTO E ADENSAMENTO COM USO DE VIBRADOR E BETONEIRA, COM FCK ESPECIFICADO NO PROJETO ESTRUTURAL, INCLUSO ARMADURA DE AÇO CA-50 E CA60, CIMBRAMENTO, MONTAGEM E DESMONTAGEM DE FORMAS - CONFORME PROJETO ESTRUTURAL | FUES - FUNDAÇÕES E ESTRUTURAS | m³ | 0,33 | 4.001,94 | 1.320,64 | 0,35 | 88,83
CP-EQD040 | Próprio | QUADRO GERAL DA CASA DE BOMBAS, COM DISJUNTOR GERAL DE 63A, 4 DPS CLASSE II 45KA, BARRAMENTO TRIFÁSICO DE 100A PARA 18 DISJUNTORES MONOPOLARES, CONTENDO OS SEGUINTES DISJUNTORES:2 TRIPOLARES DE 40A, 1 TRIPOLAR DE 16A, 2 MONOPOLARES DE 16A. | INEL - INSTALAÇÃO ELÉTRICA/ELETRIFICAÇÃO E ILUMINAÇÃO EXTERNA | UN | 1,0 | 1.298,92 | 1.298,92 | 0,34 | 89,17
CP-ECM019 | Próprio | SIRENE AÚDIOVISUAL, 120DB, PARA ALARME DE INCÊNDIO - ENDEREÇAVEL | INEL - INSTALAÇÃO ELÉTRICA/ELETRIFICAÇÃO E ILUMINAÇÃO EXTERNA | UN | 6,0 | 210,35 | 1.262,10 | 0,33 | 89,50
103356 | SINAPI | ALVENARIA DE VEDAÇÃO DE BLOCOS CERÂMICOS FURADOS NA HORIZONTAL DE 9X19X29 CM (ESPESSURA 9 CM) E ARGAMASSA DE ASSENTAMENTO COM PREPARO EM BETONEIRA. AF_12/2021 | PARE - PAREDES/PAINEIS | m² | 26,17 | 48,03 | 1.256,94 | 0,33 | 89,83
102494 | SINAPI | PINTURA DE PISO COM TINTA EPÓXI, APLICAÇÃO MANUAL, 2 DEMÃOS, INCLUSO PRIMER EPÓXI. AF_05/2021 | PINT - PINTURAS | m² | 22,0 | 56,69 | 1.247,18 | 0,33 | 90,15
CP-C1.011 | Próprio | PLACA DE SINALIZACAO DE SEGURANCA CONTRA INCENDIO, FOTOLUMINESCENTE, QUADRADA, *20 X 20* CM, EM PVC *2* MM ANTI-CHAMAS (SIMBOLOS, CORES E PICTOGRAMAS CONFORME NBR 13434) - FORNECIMENTO E INSTALAÇÃO | INES - INSTALAÇÕES ESPECIAIS | Un | 52,0 | 23,89 | 1.242,28 | 0,33 | 90,48
94499 | SINAPI | REGISTRO DE GAVETA BRUTO, LATÃO, ROSCÁVEL, 2 1/2" - FORNECIMENTO E INSTALAÇÃO. AF_08/2021 | INHI - INSTALAÇÕES HIDROS SANITÁRIAS | UN | 4,0 | 307,69 | 1.230,76 | 0,32 | 90,80
CP-C2.118 | Próprio | DISPOSIÇÃO FINAL DE RESÍDUOS DA CONSTRUÇÃO CIVIL EM ÁREA LICENCIADA, COM COMPROVANTE DE DESTINAÇÃO E TIQUETE DE PESAGEM | SEES - SERVIÇOS ESPECIAIS | T | 33,26 | 35,00 | 1.164,10 | 0,31 | 91,11
CP-C1.132 | Próprio | REVESTIMENTO CERÂMICO PARA PISO OU PAREDE, 50 X 50 CM, ANTIDERRAPANTE (PORCELANATO), ELIZABETH OU SIMILAR, APLICADO COM ARGAMASSA INDUSTRIALIZADA AC-III, REJUNTADO, EXCLUSIVE REGULARIZAÇÃO DE BASE OU EMBOÇO | 124 | m² | 15,87 | 72,70 | 1.153,74 | 0,30 | 91,41
98561 | SINAPI | IMPERMEABILIZAÇÃO DE PAREDES COM ARGAMASSA DE CIMENTO E AREIA, COM ADITIVO IMPERMEABILIZANTE, E = 2CM. AF_06/2018 | IMPE - IMPERMEABILIZAÇÕES E PROTEÇÕES DIVERSAS | m² | 27,72 | 39,87 | 1.105,19 | 0,29 | 91,70
97635 | SINAPI | DEMOLIÇÃO DE PAVIMENTO INTERTRAVADO, DE FORMA MANUAL, COM REAPROVEITAMENTO. AF_12/2017 | SERP - SERVIÇOS PRELIMINARES | m² | 80,78 | 13,33 | 1.076,79 | 0,28 | 91,98
91180 | SINAPI | FIXAÇÃO DE TUBOS HORIZONTAIS DE PVC, CPVC OU COBRE DIÂMETROS MAIORES QUE 40 MM E MENORES OU IGUAIS A 75 MM COM ABRAÇADEIRA METÁLICA RÍGIDA TIPO D 1 1/2, FIXADA DIRETAMENTE NA LAJE. AF_05/2015 | INHI - INSTALAÇÕES HIDROS SANITÁRIAS | M | 160,0 | 6,37 | 1.019,20 | 0,27 | 92,25
97641 | SINAPI | REMOÇÃO DE FORRO DE GESSO, DE FORMA MANUAL, SEM REAPROVEITAMENTO. AF_12/2017 | SERP - SERVIÇOS PRELIMINARES | m² | 239,46 | 4,17 | 998,54 | 0,26 | 92,51
CP-ECM020 | Próprio | ACIONADOR MANUAL (BOTOEIRA) "APERTE AQUI", P/INSTAL. INCENDIO - ENDEREÇÁVEL | INEL - INSTALAÇÃO ELÉTRICA/ELETRIFICAÇÃO E ILUMINAÇÃO EXTERNA | UN | 6,0 | 161,35 | 968,10 | 0,25 | 92,76
99855 | SINAPI | CORRIMÃO SIMPLES, DIÂMETRO EXTERNO = 1 1/2, EM AÇO GALVANIZADO. AF_04/2019_PS | ESQV - ESQUADRIAS/FERRAGENS/VIDROS | M | 9,25 | 104,31 | 964,86 | 0,25 | 93,02
98546 | SINAPI | IMPERMEABILIZAÇÃO DE SUPERFÍCIE COM MANTA ASFÁLTICA, UMA CAMADA, INCLUSIVE APLICAÇÃO DE PRIMER ASFÁLTICO, E=3MM. AF_06/2018 | IMPE - IMPERMEABILIZAÇÕES E PROTEÇÕES DIVERSAS | m² | 9,41 | 102,33 | 962,92 | 0,25 | 93,27
CP-C1.126 | Próprio | HIDRANTE DE RECALQUE INCLUINDO CAIXA EM ALVENARIA DE TIJOLOS MACIÇOS ESP. = 0,12M, DIM. INT. = 0.40 X 0.60 X 0.35M, COM TAMPA EM FERRO FUNDIDO 0,40 X 0,60 E FUNDO COM BRITA | 331 | un | 1,0 | 961,99 | 961,99 | 0,25 | 93,52
CP-C1.137 | Próprio | RETIRADA E RECOLOCAÇÃO DE ESQUADRIAS DE VIDRO, INCLUSIVE COM RETIRADA E RECOLOCAÇÃO DE FERRAGENS E ACESSÓRIOS, COM INVERSÃO DO SENTIDO DE ABERTURA DAS PORTAS CASO NECESSÁRIO. | 45 | m² | 23,52 | 39,17 | 921,27 | 0,24 | 93,76
87775 | SINAPI | EMBOÇO OU MASSA ÚNICA EM ARGAMASSA TRAÇO 1:2:8, PREPARO MECÂNICO COM BETONEIRA 400 L, APLICADA MANUALMENTE EM PANOS DE FACHADA COM PRESENÇA DE VÃOS, ESPESSURA DE 25 MM. AF_08/2022 | REVE - REVESTIMENTO E TRATAMENTO DE SUPERFÍCIES | m² | 19,46 | 46,17 | 898,46 | 0,24 | 94,00
92896 | SINAPI | UNIÃO, EM FERRO GALVANIZADO, DN 65 (2 1/2"), CONEXÃO ROSQUEADA, INSTALADO EM REDE DE ALIMENTAÇÃO PARA HIDRANTE - FORNECIMENTO E INSTALAÇÃO. AF_10/2020 | INHI - INSTALAÇÕES HIDROS SANITÁRIAS | UN | 4,0 | 213,43 | 853,72 | 0,22 | 94,22
101906 | SINAPI | EXTINTOR DE INCÊNDIO PORTÁTIL COM CARGA DE CO2 DE 4 KG, CLASSE BC - FORNECIMENTO E INSTALAÇÃO. AF_10/2020_PE | INES - INSTALAÇÕES ESPECIAIS | UN | 1,0 | 848,62 | 848,62 | 0,22 | 94,44
CP-ESP002 | Próprio | HASTE COBREADA COPPERWELD PARA ATERRAMENTO, DE ALTA CAMADA, COM NO MÍNIMO 254 MICRONS E D= 3/4" X 3,00 M, COM CONECTOR E CAIXA EM ALVENARIA COM TIJOLOS CERÂMICOS MACIÇOS, FUNDO COM BRITA. FORNECIMENTO E INSTALAÇÃO, INCLUSIVE ESCAVAÇÃO. | INEL - INSTALAÇÃO ELÉTRICA/ELETRIFICAÇÃO E ILUMINAÇÃO EXTERNA | UN | 3,0 | 275,14 | 825,42 | 0,22 | 94,66
CP-E048 | Próprio | INFRAESTRUTURA PARA INSTALAÇÃO DE UM ACIONADOR MANUAL E UMA SIRENE AUDIOVISUAL, COM ELETRODUTO DE AÇO GALVANIZADO DE 3/4'' FIXADO NA PAREDE E DOIS CONDULETES EM AÇO GALVANIZADO (TIPO C / TIPO E). INCLUI CAIXA DE PASSAGEM 4X2'' COM TAMPA CEGA ACIMA DO FORRO, PARA TRANSIÇÃO ENTRE ELETRODUTO FLEXÍVEL (ACIMA DO FORRO) E RÍGIDO METÁLICO (NA PAREDE) | INEL - INSTALAÇÃO ELÉTRICA/ELETRIFICAÇÃO E ILUMINAÇÃO EXTERNA | UN | 6,0 | 133,96 | 803,76 | 0,21 | 94,87
030303 | SBC | BOMBA CENTRIFUGA BC-98 1/3 CV 220V MONOFASICA SCHNEIDER | Material | UN | 1,0 | 803,57 | 803,57 | 0,21 | 95,08
91785 | SINAPI | (COMPOSIÇÃO REPRESENTATIVA) DO SERVIÇO DE INSTALAÇÃO DE TUBOS DE PVC, SOLDÁVEL, ÁGUA FRIA, DN 25 MM (INSTALADO EM RAMAL, SUB-RAMAL, RAMAL DE DISTRIBUIÇÃO OU PRUMADA), INCLUSIVE CONEXÕES, CORTES E FIXAÇÕES, PARA PRÉDIOS. AF_10/2015 | INHI - INSTALAÇÕES HIDROS SANITÁRIAS | M | 20,0 | 39,16 | 783,20 | 0,21 | 95,29
87529 | SINAPI | MASSA ÚNICA, PARA RECEBIMENTO DE PINTURA, EM ARGAMASSA TRAÇO 1:2:8, PREPARO MECÂNICO COM BETONEIRA 400L, APLICADA MANUALMENTE EM FACES INTERNAS DE PAREDES, ESPESSURA DE 20MM, COM EXECUÇÃO DE TALISCAS. AF_06/2014 | REVE - REVESTIMENTO E TRATAMENTO DE SUPERFÍCIES | m² | 23,34 | 32,88 | 767,41 | 0,20 | 95,49
CP-C1.127 | Próprio | PLACA DE SINALIZACAO DE SEGURANCA CONTRA INCENDIO, FOTOLUMINESCENTE, RETANGULAR, 13 X 26 CM, EM PVC *2* MM ANTI-CHAMAS (SIMBOLOS, CORES E PICTOGRAMAS CONFORME NBR 16820) - FORNECIMENTO E INSTALAÇÃO | SEDI - SERVIÇOS DIVERSOS | un | 35,0 | 21,15 | 740,25 | 0,19 | 95,68
87620 | SINAPI | CONTRAPISO EM ARGAMASSA TRAÇO 1:4 (CIMENTO E AREIA), PREPARO MECÂNICO COM BETONEIRA 400 L, APLICADO EM ÁREAS SECAS SOBRE LAJE, ADERIDO, ACABAMENTO NÃO REFORÇADO, ESPESSURA 2CM. AF_07/2021 | PISO - PISOS | m² | 25,28 | 28,93 | 731,35 | 0,19 | 95,87
87792 | SINAPI | EMBOÇO OU MASSA ÚNICA EM ARGAMASSA TRAÇO 1:2:8, PREPARO MECÂNICO COM BETONEIRA 400 L, APLICADA MANUALMENTE EM PANOS CEGOS DE FACHADA (SEM PRESENÇA DE VÃOS), ESPESSURA DE 25 MM. AF_08/2022 | REVE - REVESTIMENTO E TRATAMENTO DE SUPERFÍCIES | m² | 20,45 | 34,31 | 701,63 | 0,18 | 96,06
CP-U1001 | Próprio | ADIÇÃO DE 4 DPS CLASSE I+II 12,5kA(10/350uS) / 40kA(8/20uS) / UC>=275V / UP<=1500V NO QUADRO GERAL DA BIBLIOTECA | INEL - INSTALAÇÃO ELÉTRICA/ELETRIFICAÇÃO E ILUMINAÇÃO EXTERNA | UN | 1,0 | 673,04 | 673,04 | 0,18 | 96,23
CP-C1.190 | Próprio | PERFURAÇÃO EM CONCRETO COM COROA DIAMANTADA COM DIÂMETROS ATÉ 110 MM | ASTU - ASSENTAMENTO DE TUBOS E PECAS | UN | 9,0 | 65,00 | 585,00 | 0,15 | 96,39
92364 | SINAPI | TUBO DE AÇO GALVANIZADO COM COSTURA, CLASSE MÉDIA, DN 32 (1 1/4"), CONEXÃO ROSQUEADA, INSTALADO EM REDE DE ALIMENTAÇÃO PARA HIDRANTE - FORNECIMENTO E INSTALAÇÃO. AF_10/2020 | INHI - INSTALAÇÕES HIDROS SANITÁRIAS | M | 10,0 | 57,31 | 573,10 | 0,15 | 96,54
95878 | SINAPI | TRANSPORTE COM CAMINHÃO BASCULANTE DE 10 M³, EM VIA URBANA PAVIMENTADA, DMT ATÉ 30 KM (UNIDADE: TXKM). AF_07/2020 | TRAN - TRANSPORTES, CARGAS E DESCARGAS | TXKM | 386,4 | 1,43 | 552,55 | 0,14 | 96,68
CP-C1.219 | Próprio | MÓVEIS E UTENSÍLIOS, COMPOSTO POR (AR-CONDICIONADO, BUREAU, CADEIRA, ARQUIVO, COMPUTADOR, IMPRESSORA E ALUGUEL DE BEBEDOURO COLETIVO 40 LITROS) | ASTU - ASSENTAMENTO DE TUBOS E PECAS | MÊS | 6,0 | 89,49 | 536,94 | 0,14 | 96,82
99624 | SINAPI | VÁLVULA DE RETENÇÃO HORIZONTAL, DE BRONZE, ROSCÁVEL, 2 1/2" - FORNECIMENTO E INSTALAÇÃO. AF_08/2021 | INHI - INSTALAÇÕES HIDROS SANITÁRIAS | UN | 1,0 | 532,70 | 532,70 | 0,14 | 96,96
CP-C2.001 | Próprio | REGISTRO DE OBRA NO CREA-PB | SERT - SERVIÇOS TÉCNICOS | UN | 2,0 | 254,59 | 509,18 | 0,13 | 97,10
91338 | SINAPI | PORTA DE ALUMÍNIO DE ABRIR COM LAMBRI, COM GUARNIÇÃO E FERROLHO PARA CADEADO, FIXAÇÃO COM PARAFUSOS - FORNECIMENTO E INSTALAÇÃO. AF_12/2019 (TAMPA DA CISTERNA) | ESQV - ESQUADRIAS/FERRAGENS/VIDROS | m² | 0,42 | 1.121,43 | 471,00 | 0,12 | 97,22
97886 | SINAPI | CAIXA ENTERRADA ELÉTRICA RETANGULAR, EM ALVENARIA COM TIJOLOS CERÂMICOS MACIÇOS, FUNDO COM BRITA, DIMENSÕES INTERNAS: 0,3X0,3X0,3 M. AF_12/2020 | INEL - INSTALAÇÃO ELÉTRICA/ELETRIFICAÇÃO E ILUMINAÇÃO EXTERNA | UN | 3,0 | 147,35 | 442,05 | 0,12 | 97,34
98681 | SINAPI | PISO CIMENTADO, TRAÇO 1:3 (CIMENTO E AREIA), ACABAMENTO RÚSTICO, ESPESSURA 2,0 CM, PREPARO MECÂNICO DA ARGAMASSA. AF_09/2020 | PISO - PISOS | m² | 13,31 | 31,24 | 415,80 | 0,11 | 97,44
96977 | SINAPI | CORDOALHA DE COBRE NU 50 MM², ENTERRADA, SEM ISOLADOR - FORNECIMENTO E INSTALAÇÃO. AF_12/2017 | INEL - INSTALAÇÃO ELÉTRICA/ELETRIFICAÇÃO E ILUMINAÇÃO EXTERNA | M | 7,0 | 57,68 | 403,76 | 0,11 | 97,55
90082 | SINAPI | ESCAVAÇÃO MECANIZADA DE VALA COM PROF. ATÉ 1,5 M (MÉDIA MONTANTE E JUSANTE/UMA COMPOSIÇÃO POR TRECHO), ESCAVADEIRA (0,8 M3), LARG. DE 1,5 M A 2,5 M, EM SOLO DE 1A CATEGORIA, EM LOCAIS COM ALTO NÍVEL DE INTERFERÊNCIA. AF_02/2021 | MOVT - MOVIMENTO DE TERRA | m³ | 41,18 | 9,75 | 401,50 | 0,11 | 97,66
CP-C1.128 | Próprio | PLACA DE SINALIZACAO DE SEGURANCA CONTRA INCENDIO TIPO M1 OU M2, FOTOLUMINESCENTE, RETANGULAR, 50 X 50 CM, EM PVC *2* MM ANTI-CHAMAS (SIMBOLOS, CORES E PICTOGRAMAS CONFORME NBR 16820) - FORNECIMENTO E INSTALAÇÃO | ASTU - ASSENTAMENTO DE TUBOS E PECAS | un | 4,0 | 87,89 | 351,56 | 0,09 | 97,75
CP-ELJ.007 | Próprio | ELETRODUTO DE AÇO GALVANIZADO, CLASSE LEVE, DN 20 MM (3/4), APARENTE, INSTALADO EM PAREDE - FORNECIMENTO E INSTALAÇÃO. | ASTU - ASSENTAMENTO DE TUBOS E PECAS | M | 12,6 | 26,35 | 332,01 | 0,09 | 97,83
98563 | SINAPI | PROTEÇÃO MECÂNICA DE SUPERFÍCIE HORIZONTAL COM ARGAMASSA DE CIMENTO E AREIA, TRAÇO 1:3, E=2CM. AF_06/2018 | IMPE - IMPERMEABILIZAÇÕES E PROTEÇÕES DIVERSAS | m² | 9,41 | 32,21 | 303,09 | 0,08 | 97,91
101161 | SINAPI | ALVENARIA DE VEDAÇÃO COM ELEMENTO VAZADO DE CONCRETO (COBOGÓ) DE 7X50X50CM E ARGAMASSA DE ASSENTAMENTO COM PREPARO EM BETONEIRA. AF_05/2020 | PARE - PAREDES/PAINEIS | m² | 1,5 | 200,93 | 301,39 | 0,08 | 97,99
92384 | SINAPI | JOELHO 90 GRAUS, EM FERRO GALVANIZADO, DN 32 (1 1/4"), CONEXÃO ROSQUEADA, INSTALADO EM REDE DE ALIMENTAÇÃO PARA HIDRANTE - FORNECIMENTO E INSTALAÇÃO. AF_10/2020 | INHI - INSTALAÇÕES HIDROS SANITÁRIAS | UN | 5,0 | 58,60 | 293,00 | 0,08 | 98,07
91929 | SINAPI | CABO DE COBRE FLEXÍVEL ISOLADO, 4 MM², ANTI-CHAMA 0,6/1,0 KV, PARA CIRCUITOS TERMINAIS - FORNECIMENTO E INSTALAÇÃO. AF_12/2015 | INEL - INSTALAÇÃO ELÉTRICA/ELETRIFICAÇÃO E ILUMINAÇÃO EXTERNA | M | 43,5 | 6,58 | 286,23 | 0,08 | 98,15
CP-ECP001 | Próprio | CAIXA DE PASSAGEM PVC DE SOBREPOR COM TAMPA PARAFUSADA, DIMENSOES 15 X 15 X 10 CM - FORNECIMENTO E INSTALAÇÃO | INEL - INSTALAÇÃO ELÉTRICA/ELETRIFICAÇÃO E ILUMINAÇÃO EXTERNA | UN | 3,0 | 91,47 | 274,41 | 0,07 | 98,22
CP-C2.004 | Próprio | DESMOBILIZAÇÃO DE OBRAS - CAMPINA GRANDE | SERP - SERVIÇOS PRELIMINARES | UN | 1,0 | 248,00 | 248,00 | 0,07 | 98,28
CP-C2.003 | Próprio | MOBILIZAÇÃO DE OBRAS - CAMPINA GRANDE | SERP - SERVIÇOS PRELIMINARES | UN | 1,0 | 248,00 | 248,00 | 0,07 | 98,35
88495 | SINAPI | APLICAÇÃO E LIXAMENTO DE MASSA LÁTEX EM PAREDES, UMA DEMÃO. AF_06/2014 | PINT - PINTURAS | m² | 25,5 | 9,66 | 246,33 | 0,06 | 98,41
94277 | SINAPI | ASSENTAMENTO DE GUIA (MEIO-FIO) EM TRECHO RETO, CONFECCIONADA EM CONCRETO PRÉ-FABRICADO, DIMENSÕES 80X08X08X25 CM (COMPRIMENTO X BASE INFERIOR X BASE SUPERIOR X ALTURA), PARA URBANIZAÇÃO INTERNA DE EMPREENDIMENTOS. AF_06/2016 | DROP - DRENAGEM/OBRAS DE CONTENÇÃO / POÇOS DE VISITA E CAIXAS | M | 6,5 | 37,44 | 243,36 | 0,06 | 98,48
87879 | SINAPI | CHAPISCO APLICADO EM ALVENARIAS E ESTRUTURAS DE CONCRETO INTERNAS, COM COLHER DE PEDREIRO. ARGAMASSA TRAÇO 1:3 COM PREPARO EM BETONEIRA 400L. AF_10/2022 | REVE - REVESTIMENTO E TRATAMENTO DE SUPERFÍCIES | m² | 61,92 | 3,83 | 237,15 | 0,06 | 98,54
88489 | SINAPI | APLICAÇÃO MANUAL DE PINTURA COM TINTA LÁTEX ACRÍLICA EM PAREDES, DUAS DEMÃOS. AF_06/2014 | PINT - PINTURAS | m² | 25,5 | 9,21 | 234,85 | 0,06 | 98,60
CP-ELJ.008 | Próprio | ELETRODUTO DE AÇO GALVANIZADO, CLASSE LEVE, DN 25 MM (1), APARENTE, INSTALADO EM PAREDE - FORNECIMENTO E INSTALAÇÃO. | ASTU - ASSENTAMENTO DE TUBOS E PECAS | M | 7,5 | 31,15 | 233,62 | 0,06 | 98,66
CP-ELD050 | Próprio | ELETRODUTO FLEXÍVEL CORRUGADO, PEAD, DN 40 (1 1/4"), PARA REDE ENTERRADA DE DISTRIBUIÇÃO DE ENERGIA ELÉTRICA - FORNECIMENTO E INSTALAÇÃO. | INEL - INSTALAÇÃO ELÉTRICA/ELETRIFICAÇÃO E ILUMINAÇÃO EXTERNA | M | 22,0 | 10,57 | 232,54 | 0,06 | 98,72
93358 | SINAPI | ESCAVAÇÃO MANUAL DE VALA COM PROFUNDIDADE MENOR OU IGUAL A 1,30 M. AF_02/2021 | MOVT - MOVIMENTO DE TERRA | m³ | 3,05 | 72,19 | 220,17 | 0,06 | 98,78
97599 | SINAPI | LUMINÁRIA DE EMERGÊNCIA, COM 30 LÂMPADAS LED DE 2 W, SEM REATOR - FORNECIMENTO E INSTALAÇÃO. AF_02/2020 | INEL - INSTALAÇÃO ELÉTRICA/ELETRIFICAÇÃO E ILUMINAÇÃO EXTERNA | UN | 9,0 | 24,46 | 220,14 | 0,06 | 98,84
CP-C1.049 | Próprio | REPOSIÇÃO DE RODAPÉ EM PORCELANATO DE 7CM DE ALTURA COM PLACAS DE PORCELANATOS ANTIDERRAPANTE DE DIMENSÕES CONFORME A EXISTENTE, APLICADAS COM ARGAMASSA ACIII E REJUNTAMENTO | PISO - PISOS | M | 28,27 | 7,63 | 215,70 | 0,06 | 98,89
95241 | SINAPI | LASTRO DE CONCRETO MAGRO, APLICADO EM PISOS, LAJES SOBRE SOLO OU RADIERS, ESPESSURA DE 5 CM. AF_07/2016 | FUES - FUNDAÇÕES E ESTRUTURAS | m² | 6,75 | 28,88 | 194,94 | 0,05 | 98,94
CP-C1.035 | Próprio | ALVENARIA PEDRA GRANITICA ARGAMASSADA TRAÇO 1:5 (CIMENTO E AREIA), CONFECÇÃO MECÂNICA E TRANSPORTE | 51 | m³ | 0,38 | 493,42 | 187,49 | 0,05 | 98,99
101863 | SINAPI | REASSENTAMENTO DE BLOCOS RETANGULAR PARA PISO INTERTRAVADO, ESPESSURA DE 6 CM, EM VIA/ESTACIONAMENTO, COM REAPROVEITAMENTO DOS BLOCOS RETANGULAR - INCLUSO RETIRADA E COLOCAÇÃO DO MATERIAL. AF_12/2020 | PAVI - PAVIMENTAÇÃO | m² | 7,34 | 25,10 | 184,23 | 0,05 | 99,04
94496 | SINAPI | REGISTRO DE GAVETA BRUTO, LATÃO, ROSCÁVEL, 1 1/4" - FORNECIMENTO E INSTALAÇÃO. AF_08/2021 | INHI - INSTALAÇÕES HIDROS SANITÁRIAS | UN | 2,0 | 87,49 | 174,98 | 0,05 | 99,09
100998 | SINAPI | CARGA, MANOBRA E DESCARGA DE ENTULHO EM CAMINHÃO BASCULANTE 10 M³ - CARGA COM ESCAVADEIRA HIDRÁULICA (CAÇAMBA DE 0,80 M³ / 111 HP) E DESCARGA LIVRE (UNIDADE: T). AF_07/2020 | TRAN - TRANSPORTES, CARGAS E DESCARGAS | T | 33,26 | 5,18 | 172,28 | 0,05 | 99,13
CP-ELD009 | Próprio | ELETRODUTO PVC RÍGIDO SOLDÁVEL DE 1 1/4'' (40MM) EMBUTIDO NO PISO, INCLUINDO RASGO E CHUMBAMENTO. FORNECIMENTO E INSTALAÇÃO | INEL - INSTALAÇÃO ELÉTRICA/ELETRIFICAÇÃO E ILUMINAÇÃO EXTERNA | M | 4,0 | 43,06 | 172,24 | 0,05 | 99,18
88470 | SINAPI | CONTRAPISO COM ARGAMASSA AUTONIVELANTE, APLICADO SOBRE LAJE, NÃO ADERIDO, ESPESSURA 3CM. AF_07/2021 | PISO - PISOS | m² | 6,75 | 25,41 | 171,51 | 0,04 | 99,22
91926 | SINAPI | CABO DE COBRE FLEXÍVEL ISOLADO, 2,5 MM², ANTI-CHAMA 450/750 V, PARA CIRCUITOS TERMINAIS - FORNECIMENTO E INSTALAÇÃO. AF_12/2015 | INEL - INSTALAÇÃO ELÉTRICA/ELETRIFICAÇÃO E ILUMINAÇÃO EXTERNA | M | 42,0 | 3,94 | 165,48 | 0,04 | 99,27
CP-ELD007 | Próprio | ELETRODUTO PVC RÍGIDO SOLDÁVEL DE 1 1/4'' (40MM) FIXADO EM TETO/ACIMA DO FORRO COM ABRAÇADEIRA. FORNECIMENTO E INSTALAÇÃO | INEL - INSTALAÇÃO ELÉTRICA/ELETRIFICAÇÃO E ILUMINAÇÃO EXTERNA | M | 11,0 | 14,95 | 164,45 | 0,04 | 99,31
92893 | SINAPI | UNIÃO, EM FERRO GALVANIZADO, DN 32 (1 1/4"), CONEXÃO ROSQUEADA, INSTALADO EM REDE DE ALIMENTAÇÃO PARA HIDRANTE - FORNECIMENTO E INSTALAÇÃO. AF_10/2020 | INHI - INSTALAÇÕES HIDROS SANITÁRIAS | UN | 2,0 | 82,10 | 164,20 | 0,04 | 99,35
95728 | SINAPI | ELETRODUTO RÍGIDO SOLDÁVEL, PVC, DN 32 MM (1''), APARENTE - FORNECIMENTO E INSTALAÇÃO. AF_10/2022 | INEL - INSTALAÇÃO ELÉTRICA/ELETRIFICAÇÃO E ILUMINAÇÃO EXTERNA | M | 10,0 | 16,26 | 162,60 | 0,04 | 99,40
97634 | SINAPI | DEMOLIÇÃO DE REVESTIMENTO CERÂMICO, DE FORMA MECANIZADA COM MARTELETE, SEM REAPROVEITAMENTO. AF_12/2017 | SERP - SERVIÇOS PRELIMINARES | m² | 15,87 | 10,13 | 160,76 | 0,04 | 99,44
CP-ELD003 | Próprio | ELETRODUTO PVC RÍGIDO SOLDÁVEL DE 3/4'' (25MM) EMBUTIDO NO PISO, INCLUINDO RASGO E CHUMBAMENTO. FORNECIMENTO E INSTALAÇÃO | INEL - INSTALAÇÃO ELÉTRICA/ELETRIFICAÇÃO E ILUMINAÇÃO EXTERNA | M | 4,0 | 37,53 | 150,12 | 0,04 | 99,48
93195 | SINAPI | CONTRAVERGA PRÉ-MOLDADA PARA VÃOS DE MAIS DE 1,5 M DE COMPRIMENTO. AF_03/2016 | FUES - FUNDAÇÕES E ESTRUTURAS | M | 2,8 | 52,84 | 147,95 | 0,04 | 99,52
93183 | SINAPI | VERGA PRÉ-MOLDADA PARA JANELAS COM MAIS DE 1,5 M DE VÃO. AF_03/2016 | FUES - FUNDAÇÕES E ESTRUTURAS | M | 2,4 | 56,71 | 136,10 | 0,04 | 99,55
91927 | SINAPI | CABO DE COBRE FLEXÍVEL ISOLADO, 2,5 MM², ANTI-CHAMA 0,6/1,0 KV, PARA CIRCUITOS TERMINAIS - FORNECIMENTO E INSTALAÇÃO. AF_12/2015 | INEL - INSTALAÇÃO ELÉTRICA/ELETRIFICAÇÃO E ILUMINAÇÃO EXTERNA | M | 27,5 | 4,45 | 122,37 | 0,03 | 99,58
CP-ELU007 | Próprio | LUMINÁRIA DE SOBREPOR DO TIPO CALHA PARA LÂMPADAS TUBULARES. INCLUSIVE DUAS LÂMPADAS LED TUBULARES 18/20W (T8). MONTADA E INSTALADA. | INEL - INSTALAÇÃO ELÉTRICA/ELETRIFICAÇÃO E ILUMINAÇÃO EXTERNA | UN | 1,0 | 110,58 | 110,58 | 0,03 | 99,61
95787 | SINAPI | CONDULETE DE ALUMÍNIO, TIPO LR, PARA ELETRODUTO DE AÇO GALVANIZADO DN 20 MM (3/4''), APARENTE - FORNECIMENTO E INSTALAÇÃO. AF_10/2022 | INEL - INSTALAÇÃO ELÉTRICA/ELETRIFICAÇÃO E ILUMINAÇÃO EXTERNA | UN | 4,0 | 26,09 | 104,36 | 0,03 | 99,64
92910 | SINAPI | LUVA DE REDUÇÃO, EM FERRO GALVANIZADO, 2 1/2" X 1 1/2", CONEXÃO ROSQUEADA, INSTALADO EM PRUMADAS - FORNECIMENTO E INSTALAÇÃO. AF_10/2020 | INHI - INSTALAÇÕES HIDROS SANITÁRIAS | UN | 1,0 | 102,94 | 102,94 | 0,03 | 99,67
88485 | SINAPI | APLICAÇÃO DE FUNDO SELADOR ACRÍLICO EM PAREDES, UMA DEMÃO. AF_06/2014 | PINT - PINTURAS | m² | 25,5 | 3,68 | 93,84 | 0,02 | 99,69
CP-ELD008 | Próprio | ELETRODUTO PVC RÍGIDO SOLDÁVEL DE 1 1/4'' (40MM) EMBUTIDO EM PAREDE, INCLUINDO RASGO E CHUMBAMENTO. FORNECIMENTO E INSTALAÇÃO | INEL - INSTALAÇÃO ELÉTRICA/ELETRIFICAÇÃO E ILUMINAÇÃO EXTERNA | M | 2,5 | 32,86 | 82,15 | 0,02 | 99,71
90466 | SINAPI | CHUMBAMENTO LINEAR EM ALVENARIA PARA RAMAIS/DISTRIBUIÇÃO COM DIÂMETROS MENORES OU IGUAIS A 40 MM. AF_05/2015 | INHI - INSTALAÇÕES HIDROS SANITÁRIAS | M | 7,0 | 11,50 | 80,50 | 0,02 | 99,73
93194 | SINAPI | CONTRAVERGA PRÉ-MOLDADA PARA VÃOS DE ATÉ 1,5 M DE COMPRIMENTO. AF_03/2016 | FUES - FUNDAÇÕES E ESTRUTURAS | M | 1,8 | 43,47 | 78,24 | 0,02 | 99,75
CP-C1.133 | Próprio | PINTURA DE TUBULAÇÃO METÁLICA DN 3/4” – 20 MM, PARA GUARDA CORPO/CORRIMÃO COM ESMALTE SINTÉTICO ACETINADO 02 (DUAS) DEMÃOS, INCLUSIVE 01 (UMA) DEMÃO DE ANTICORROSIVO TIPO ZARCÃO. | PINT - PINTURAS | m | 39,4 | 1,82 | 71,70 | 0,02 | 99,77
93182 | SINAPI | VERGA PRÉ-MOLDADA PARA JANELAS COM ATÉ 1,5 M DE VÃO. AF_03/2016 | FUES - FUNDAÇÕES E ESTRUTURAS | M | 1,4 | 44,35 | 62,09 | 0,02 | 99,79
97632 | SINAPI | DEMOLIÇÃO DE RODAPÉ CERÂMICO, DE FORMA MANUAL, SEM REAPROVEITAMENTO. AF_12/2017 | SERP - SERVIÇOS PRELIMINARES | M | 28,27 | 2,16 | 61,06 | 0,02 | 99,81
CP-ERD010 | Próprio | FORNECIMENTO E INSTALAÇÃO DE CONECTOR DE PERFURAÇÃO | INEL - INSTALAÇÃO ELÉTRICA/ELETRIFICAÇÃO E ILUMINAÇÃO EXTERNA | UN | 4,0 | 14,12 | 56,48 | 0,01 | 99,82
93653 | SINAPI | DISJUNTOR MONOPOLAR TIPO DIN, CORRENTE NOMINAL DE 10A - FORNECIMENTO E INSTALAÇÃO. AF_10/2020 | INEL - INSTALAÇÃO ELÉTRICA/ELETRIFICAÇÃO E ILUMINAÇÃO EXTERNA | UN | 5,0 | 11,00 | 55,00 | 0,01 | 99,83
CP-ELD002 | Próprio | ELETRODUTO PVC RÍGIDO SOLDÁVEL DE 3/4'' (25MM) EMBUTIDO EM PAREDE, INCLUINDO RASGO E CHUMBAMENTO. FORNECIMENTO E INSTALAÇÃO | INEL - INSTALAÇÃO ELÉTRICA/ELETRIFICAÇÃO E ILUMINAÇÃO EXTERNA | M | 2,0 | 27,33 | 54,66 | 0,01 | 99,85
92928 | SINAPI | LUVA DE REDUÇÃO, EM FERRO GALVANIZADO, 1 1/2" X 1 1/4", CONEXÃO ROSQUEADA, INSTALADO EM REDE DE ALIMENTAÇÃO PARA HIDRANTE - FORNECIMENTO E INSTALAÇÃO. AF_10/2020 | INHI - INSTALAÇÕES HIDROS SANITÁRIAS | UN | 1,0 | 49,98 | 49,98 | 0,01 | 99,86
93184 | SINAPI | VERGA PRÉ-MOLDADA PARA PORTAS COM ATÉ 1,5 M DE VÃO. AF_03/2016 | FUES - FUNDAÇÕES E ESTRUTURAS | M | 1,4 | 32,87 | 46,01 | 0,01 | 99,87
89353 | SINAPI | REGISTRO DE GAVETA BRUTO, LATÃO, ROSCÁVEL, 3/4" - FORNECIMENTO E INSTALAÇÃO. AF_08/2021 | INHI - INSTALAÇÕES HIDROS SANITÁRIAS | UN | 1,0 | 41,33 | 41,33 | 0,01 | 99,88
96534 | SINAPI | FABRICAÇÃO, MONTAGEM E DESMONTAGEM DE FÔRMA PARA BLOCO DE COROAMENTO, EM MADEIRA SERRADA, E=25 MM, 4 UTILIZAÇÕES. AF_06/2017 | FUES - FUNDAÇÕES E ESTRUTURAS | m² | 0,5 | 81,11 | 40,55 | 0,01 | 99,90
90447 | SINAPI | RASGO EM ALVENARIA PARA ELETRODUTOS COM DIAMETROS MENORES OU IGUAIS A 40 MM. AF_05/2015 | INHI - INSTALAÇÕES HIDROS SANITÁRIAS | M | 7,0 | 5,72 | 40,04 | 0,01 | 99,91
94796 | SINAPI | TORNEIRA DE BOIA PARA CAIXA D'ÁGUA, ROSCÁVEL, 3/4" - FORNECIMENTO E INSTALAÇÃO. AF_08/2021 | INHI - INSTALAÇÕES HIDROS SANITÁRIAS | UN | 1,0 | 38,60 | 38,60 | 0,01 | 99,92
94971 | SINAPI | CONCRETO FCK = 25MPA, TRAÇO 1:2,3:2,7 (EM MASSA SECA DE CIMENTO/ AREIA MÉDIA/ BRITA 1) - PREPARO MECÂNICO COM BETONEIRA 600 L. AF_05/2021 | FUES - FUNDAÇÕES E ESTRUTURAS | m³ | 0,08 | 468,50 | 37,48 | 0,01 | 99,93
CP-C1.136 | Próprio | PINTURA DE TUBULAÇÃO METÁLICA DN 1 1/2” – 40 MM, PARA GUARDA CORPO/CORRIMÃO COM ESMALTE SINTÉTICO ACETINADO 02 (DUAS) DEMÃOS, INCLUSIVE 01 (UMA) DEMÃO DE ANTICORROSIVO TIPO ZARCÃO. | PINT - PINTURAS | m | 9,2 | 3,66 | 33,67 | 0,01 | 99,93
CP-C1.119 | Próprio | DEMOLIÇÃO DE ALVENARIA DE PEDRA | 45 | m³ | 0,38 | 82,18 | 31,22 | 0,01 | 99,94
CP-ELD064 | Próprio | FORNECIMENTO E INSTALAÇÃO DE CABEÇOTE PARA ENTRADA DE LINHA DE ALIMENTACAO PARA ELETRODUTO, EM LIGA DE ALUMINIO COM ACABAMENTO ANTI CORROSIVO, COM FIXACAO POR ENCAIXE LISO DE 360 GRAUS, DE 1 1/4" | INEL - INSTALAÇÃO ELÉTRICA/ELETRIFICAÇÃO E ILUMINAÇÃO EXTERNA | UN | 1,0 | 30,80 | 30,80 | 0,01 | 99,95
91925 | SINAPI | CABO DE COBRE FLEXÍVEL ISOLADO, 1,5 MM², ANTI-CHAMA 0,6/1,0 KV, PARA CIRCUITOS TERMINAIS - FORNECIMENTO E INSTALAÇÃO. AF_12/2015 | INEL - INSTALAÇÃO ELÉTRICA/ELETRIFICAÇÃO E ILUMINAÇÃO EXTERNA | M | 9,0 | 3,29 | 29,61 | 0,01 | 99,96
CP-C1.134 | Próprio | PINTURA DE TUBULAÇÃO METÁLICA DN 1” – 25 MM, PARA GUARDA CORPO/CORRIMÃO COM ESMALTE SINTÉTICO ACETINADO 02 (DUAS) DEMÃOS, INCLUSIVE 01 (UMA) DEMÃO DE ANTICORROSIVO TIPO ZARCÃO. | PINT - PINTURAS | m | 12,8 | 2,29 | 29,31 | 0,01 | 99,97
CP-C1.130 | Próprio | PINTURA DE TUBULAÇÃO DE INCÊNDIO DN 32 MM E CONEXÕES COM ESMALTE SINTÉTICO BRILHANTE NA COR VERMELHA 02 (DUAS) DEMÃOS, INCLUSIVE 01 (UMA) DEMÃO DE ANTICORROSIVO TIPO ZARCÃO | PINT - PINTURAS | m | 10,0 | 2,88 | 28,80 | 0,01 | 99,97
95778 | SINAPI | CONDULETE DE ALUMÍNIO, TIPO C, PARA ELETRODUTO DE AÇO GALVANIZADO DN 20 MM (3/4''), APARENTE - FORNECIMENTO E INSTALAÇÃO. AF_10/2022 | INEL - INSTALAÇÃO ELÉTRICA/ELETRIFICAÇÃO E ILUMINAÇÃO EXTERNA | UN | 1,0 | 26,69 | 26,69 | 0,01 | 99,98
95779 | SINAPI | CONDULETE DE ALUMÍNIO, TIPO E, PARA ELETRODUTO DE AÇO GALVANIZADO DN 20 MM (3/4''), APARENTE - FORNECIMENTO E INSTALAÇÃO. AF_10/2022 | INEL - INSTALAÇÃO ELÉTRICA/ELETRIFICAÇÃO E ILUMINAÇÃO EXTERNA | UN | 1,0 | 22,10 | 22,10 | 0,01 | 99,99
CP-ECO005 | Próprio | TAMPA PARA CONDULETE, EM PVC, PARA 1 INTERRUPTOR E 1 TOMADA, INCLUINDO OS MÓDULOS DE INTERRUPTOR E TOMADA, FORNECIMENTO E INSTALAÇÃO | INEL - INSTALAÇÃO ELÉTRICA/ELETRIFICAÇÃO E ILUMINAÇÃO EXTERNA | UN | 1,0 | 19,46 | 19,46 | 0,01 | 99,99
CP-C1.135 | Próprio | PINTURA DE TUBULAÇÃO METÁLICA DN 1 1/4” – 32 MM, PARA GUARDA CORPO/CORRIMÃO COM ESMALTE SINTÉTICO ACETINADO 02 (DUAS) DEMÃOS, INCLUSIVE 01 (UMA) DEMÃO DE ANTICORROSIVO TIPO ZARCÃO. | PINT - PINTURAS | m | 5,9 | 2,92 | 17,22 | 0,00 | 100,00
CP-ECO001 | Próprio | TAMPA PARA CONDULETE, EM PVC, PARA 1 TOMADA HEXAGONAL, INCLUINDO O MÓDULO DE TOMADA 2P+T 10A, FORNECIMENTO E INSTALAÇÃO | INEL - INSTALAÇÃO ELÉTRICA/ELETRIFICAÇÃO E ILUMINAÇÃO EXTERNA | UN | 1,0 | 10,48 | 10,48 | 0,00 | 100,00
CP-C1.017 | Próprio | LANÇAMENTO MANUAL DE CONCRETO FABRICADO NA OBRA, INCLUSIVE TRANSPORTE, ADENSAMENTO E ACABAMENTO | 60 | m³ | 0,08 | 39,81 | 3,18 | 0,00 | 100,00